## 工作表1
編號 | 名稱 | 廠商 | 說明 | 資料來源 | 資料取得日期 | 登錄日期
1 | CNS 6445_blk_15A | 高興昌 | 為流體輸送用碳鋼鋼管。「CNS」為中華民國國家標準，具國內採購便利性；「6445」為最具經濟效益之配管；「blk」為表面未鍍鋅，不具備防蝕能力；「15A」為公制管徑，小流量適用。常規單支來料為 6 米，常規採用「螺紋接合」工法。 | http://www.khc.com.tw | 2026-03-17 | 2026-07-23
2 | CNS 6445_blk_20A | 高興昌 | 為流體輸送用碳鋼鋼管。「CNS」為中華民國國家標準，具國內採購便利性；「6445」為最具經濟效益之配管；「blk」為表面未鍍鋅，不具備防蝕能力；「20A」為公制管徑，小流量適用。常規單支來料為 6 米，常規採用「螺紋接合」工法。 | http://www.khc.com.tw | 2026-03-17 | 2026-07-23
3 | CNS 6445_blk_25A | 高興昌 | 為流體輸送用碳鋼鋼管。「CNS」為中華民國國家標準，具國內採購便利性；「6445」為最具經濟效益之配管；「blk」為表面未鍍鋅，不具備防蝕能力；「25A」為公制管徑，小流量適用。常規單支來料為 6 米，常規採用「螺紋接合」工法。 | http://www.khc.com.tw | 2026-03-17 | 2026-07-23
4 | CNS 6445_blk_32A | 高興昌 | 為流體輸送用碳鋼鋼管。「CNS」為中華民國國家標準，具國內採購便利性；「6445」為最具經濟效益之配管；「blk」為表面未鍍鋅，不具備防蝕能力；「32A」為公制管徑，小流量適用。常規單支來料為 6 米，常規採用「螺紋接合」工法。 | http://www.khc.com.tw | 2026-03-17 | 2026-07-23
5 | CNS 6445_blk_40A | 高興昌 | 為流體輸送用碳鋼鋼管。「CNS」為中華民國國家標準，具國內採購便利性；「6445」為最具經濟效益之配管；「blk」為表面未鍍鋅，不具備防蝕能力；「40A」為公制管徑，小流量適用。常規單支來料為 6 米，常規採用「螺紋接合」工法。 | http://www.khc.com.tw | 2026-03-17 | 2026-07-23
6 | CNS 6445_blk_50A | 高興昌 | 為流體輸送用碳鋼鋼管。「CNS」為中華民國國家標準，具國內採購便利性；「6445」為最具經濟效益之配管；「blk」為表面未鍍鋅，不具備防蝕能力；「50A」為公制管徑，小流量適用。常規單支來料為 6 米，常規採用「螺紋接合」工法。 | http://www.khc.com.tw | 2026-03-17 | 2026-07-23
7 | CNS 6445_blk_65A | 高興昌 | 為流體輸送用碳鋼鋼管。「CNS」為中華民國國家標準，具國內採購便利性；「6445」為最具經濟效益之配管；「blk」為表面未鍍鋅，不具備防蝕能力；「65A」為公制管徑，中流量適用。常規單支來料為 6 米，常規採用「焊接接合」工法。 | http://www.khc.com.tw | 2026-03-17 | 2026-07-23
8 | CNS 6445_blk_80A | 高興昌 | 為流體輸送用碳鋼鋼管。「CNS」為中華民國國家標準，具國內採購便利性；「6445」為最具經濟效益之配管；「blk」為表面未鍍鋅，不具備防蝕能力；「80A」為公制管徑，中流量適用。常規單支來料為 6 米，常規採用「焊接接合」工法。 | http://www.khc.com.tw | 2026-03-17 | 2026-07-23
9 | CNS 6445_blk_100A | 高興昌 | 為流體輸送用碳鋼鋼管。「CNS」為中華民國國家標準，具國內採購便利性；「6445」為最具經濟效益之配管；「blk」為表面未鍍鋅，不具備防蝕能力；「100A」為公制管徑，中流量適用。常規單支來料為 6 米，常規採用「焊接接合」工法。 | http://www.khc.com.tw | 2026-03-17 | 2026-07-23
10 | CNS 6445_blk_125A | 高興昌 | 為流體輸送用碳鋼鋼管。「CNS」為中華民國國家標準，具國內採購便利性；「6445」為最具經濟效益之配管；「blk」為表面未鍍鋅，不具備防蝕能力；「125A」為公制管徑，中流量適用。常規單支來料為 6 米，常規採用「焊接接合」工法。 | http://www.khc.com.tw | 2026-03-17 | 2026-07-23
11 | CNS 6445_blk_150A | 高興昌 | 為流體輸送用碳鋼鋼管。「CNS」為中華民國國家標準，具國內採購便利性；「6445」為最具經濟效益之配管；「blk」為表面未鍍鋅，不具備防蝕能力；「150A」為公制管徑，中流量適用。常規單支來料為 6 米，常規採用「焊接接合」工法。 | http://www.khc.com.tw | 2026-03-17 | 2026-07-23
12 | CNS 6445_blk_200A | 高興昌 | 為流體輸送用碳鋼鋼管。「CNS」為中華民國國家標準，具國內採購便利性；「6445」為最具經濟效益之配管；「blk」為表面未鍍鋅，不具備防蝕能力；「200A」為公制管徑，中流量適用。常規單支來料為 6 米，常規採用「焊接接合」工法。 | http://www.khc.com.tw | 2026-03-17 | 2026-07-23
13 | CNS 6445_blk_250A | 高興昌 | 為流體輸送用碳鋼鋼管。「CNS」為中華民國國家標準，具國內採購便利性；「6445」為最具經濟效益之配管；「blk」為表面未鍍鋅，不具備防蝕能力；「250A」為公制管徑，大流量適用。常規單支來料為 6 米，常規採用「焊接接合」工法。 | http://www.khc.com.tw | 2026-03-17 | 2026-07-23
14 | CNS 6445_blk_300A | 高興昌 | 為流體輸送用碳鋼鋼管。「CNS」為中華民國國家標準，具國內採購便利性；「6445」為最具經濟效益之配管；「blk」為表面未鍍鋅，不具備防蝕能力；「300A」為公制管徑，大流量適用。常規單支來料為 6 米，常規採用「焊接接合」工法。 | http://www.khc.com.tw | 2026-03-17 | 2026-07-23
15 | CNS 6445_blk_350A | 高興昌 | 為流體輸送用碳鋼鋼管。「CNS」為中華民國國家標準，具國內採購便利性；「6445」為最具經濟效益之配管；「blk」為表面未鍍鋅，不具備防蝕能力；「350A」為公制管徑，大流量適用。常規單支來料為 6 米，常規採用「焊接接合」工法。 | http://www.khc.com.tw | 2026-03-17 | 2026-07-23
16 | CNS 6445_blk_400A | 高興昌 | 為流體輸送用碳鋼鋼管。「CNS」為中華民國國家標準，具國內採購便利性；「6445」為最具經濟效益之配管；「blk」為表面未鍍鋅，不具備防蝕能力；「400A」為公制管徑，大流量適用。常規單支來料為 6 米，常規採用「焊接接合」工法。 | http://www.khc.com.tw | 2026-03-17 | 2026-07-23
17 | CNS 6445_blk_450A | 高興昌 | 為流體輸送用碳鋼鋼管。「CNS」為中華民國國家標準，具國內採購便利性；「6445」為最具經濟效益之配管；「blk」為表面未鍍鋅，不具備防蝕能力；「450A」為公制管徑，大流量適用。常規單支來料為 6 米，常規採用「焊接接合」工法。 | http://www.khc.com.tw | 2026-03-17 | 2026-07-23
18 | CNS 6445_blk_500A | 高興昌 | 為流體輸送用碳鋼鋼管。「CNS」為中華民國國家標準，具國內採購便利性；「6445」為最具經濟效益之配管；「blk」為表面未鍍鋅，不具備防蝕能力；「500A」為公制管徑，大流量適用。常規單支來料為 6 米，常規採用「焊接接合」工法。 | http://www.khc.com.tw | 2026-03-17 | 2026-07-23
19 | CNS 6445_blk_聚乙烯包覆_50A | 高興昌 | 為流體輸送用碳鋼鋼管。「CNS」為中華民國國家標準，具國內採購便利性；「6445」為最具經濟效益之配管；「blk」為表面未鍍鋅，不具備防蝕能力；擁有「聚乙烯包覆」外層保護，常用於埋地或高濕度環境；「50A」為公制管徑，小流量適用。常規單支來料為 6 米，常規採用「焊接接合」工法。 | http://www.khc.com.tw | 2026-03-17 | 2026-07-23
20 | CNS 6445_blk_聚乙烯包覆_65A | 高興昌 | 為流體輸送用碳鋼鋼管。「CNS」為中華民國國家標準，具國內採購便利性；「6445」為最具經濟效益之配管；「blk」為表面未鍍鋅，不具備防蝕能力；擁有「聚乙烯包覆」外層保護，常用於埋地或高濕度環境；「65A」為公制管徑，中流量適用。常規單支來料為 6 米，常規採用「焊接接合」工法。 | http://www.khc.com.tw | 2026-03-17 | 2026-07-23
21 | CNS 6445_blk_聚乙烯包覆_80A | 高興昌 | 為流體輸送用碳鋼鋼管。「CNS」為中華民國國家標準，具國內採購便利性；「6445」為最具經濟效益之配管；「blk」為表面未鍍鋅，不具備防蝕能力；擁有「聚乙烯包覆」外層保護，常用於埋地或高濕度環境；「80A」為公制管徑，中流量適用。常規單支來料為 6 米，常規採用「焊接接合」工法。 | http://www.khc.com.tw | 2026-03-17 | 2026-07-23
22 | CNS 6445_blk_聚乙烯包覆_100A | 高興昌 | 為流體輸送用碳鋼鋼管。「CNS」為中華民國國家標準，具國內採購便利性；「6445」為最具經濟效益之配管；「blk」為表面未鍍鋅，不具備防蝕能力；擁有「聚乙烯包覆」外層保護，常用於埋地或高濕度環境；「100A」為公制管徑，中流量適用。常規單支來料為 6 米，常規採用「焊接接合」工法。 | http://www.khc.com.tw | 2026-03-17 | 2026-07-23
23 | CNS 6445_blk_聚乙烯包覆_125A | 高興昌 | 為流體輸送用碳鋼鋼管。「CNS」為中華民國國家標準，具國內採購便利性；「6445」為最具經濟效益之配管；「blk」為表面未鍍鋅，不具備防蝕能力；擁有「聚乙烯包覆」外層保護，常用於埋地或高濕度環境；「125A」為公制管徑，中流量適用。常規單支來料為 6 米，常規採用「焊接接合」工法。 | http://www.khc.com.tw | 2026-03-17 | 2026-07-23
24 | CNS 6445_gal_15A | 高興昌 | 為流體輸送用碳鋼鋼管。「CNS」為中華民國國家標準，具國內採購便利性；「6445」為最具經濟效益之配管；「gal」為表面鍍鋅處理，具備防蝕能力，常見於消防管路系統；「15A」為公制管徑，小流量適用。常規單支來料為 6 米，常規採用「螺紋接合」工法。 | http://www.khc.com.tw | 2026-03-17 | 2026-07-23
25 | CNS 6445_gal_20A | 高興昌 | 為流體輸送用碳鋼鋼管。「CNS」為中華民國國家標準，具國內採購便利性；「6445」為最具經濟效益之配管；「gal」為表面鍍鋅處理，具備防蝕能力，常見於消防管路系統；「20A」為公制管徑，小流量適用。常規單支來料為 6 米，常規採用「螺紋接合」工法。 | http://www.khc.com.tw | 2026-03-17 | 2026-07-23
26 | CNS 6445_gal_25A | 高興昌 | 為流體輸送用碳鋼鋼管。「CNS」為中華民國國家標準，具國內採購便利性；「6445」為最具經濟效益之配管；「gal」為表面鍍鋅處理，具備防蝕能力，常見於消防管路系統；「25A」為公制管徑，小流量適用。常規單支來料為 6 米，常規採用「螺紋接合」工法。 | http://www.khc.com.tw | 2026-03-17 | 2026-07-23
27 | CNS 6445_gal_32A | 高興昌 | 為流體輸送用碳鋼鋼管。「CNS」為中華民國國家標準，具國內採購便利性；「6445」為最具經濟效益之配管；「gal」為表面鍍鋅處理，具備防蝕能力，常見於消防管路系統；「32A」為公制管徑，小流量適用。常規單支來料為 6 米，常規採用「螺紋接合」工法。 | http://www.khc.com.tw | 2026-03-17 | 2026-07-23
28 | CNS 6445_gal_40A | 高興昌 | 為流體輸送用碳鋼鋼管。「CNS」為中華民國國家標準，具國內採購便利性；「6445」為最具經濟效益之配管；「gal」為表面鍍鋅處理，具備防蝕能力，常見於消防管路系統；「40A」為公制管徑，小流量適用。常規單支來料為 6 米，常規採用「螺紋接合」工法。 | http://www.khc.com.tw | 2026-03-17 | 2026-07-23
29 | CNS 6445_gal_50A | 高興昌 | 為流體輸送用碳鋼鋼管。「CNS」為中華民國國家標準，具國內採購便利性；「6445」為最具經濟效益之配管；「gal」為表面鍍鋅處理，具備防蝕能力，常見於消防管路系統；「50A」為公制管徑，小流量適用。常規單支來料為 6 米，常規採用「螺紋接合」工法。 | http://www.khc.com.tw | 2026-03-17 | 2026-07-23
30 | CNS 6445_gal_65A | 高興昌 | 為流體輸送用碳鋼鋼管。「CNS」為中華民國國家標準，具國內採購便利性；「6445」為最具經濟效益之配管；「gal」為表面鍍鋅處理，具備防蝕能力，常見於消防管路系統；「65A」為公制管徑，中流量適用。常規單支來料為 6 米，常規採用「溝槽式機械接頭」接合。 | http://www.khc.com.tw | 2026-03-17 | 2026-07-23
31 | CNS 6445_gal_80A | 高興昌 | 為流體輸送用碳鋼鋼管。「CNS」為中華民國國家標準，具國內採購便利性；「6445」為最具經濟效益之配管；「gal」為表面鍍鋅處理，具備防蝕能力，常見於消防管路系統；「80A」為公制管徑，中流量適用。常規單支來料為 6 米，常規採用「溝槽式機械接頭」接合。 | http://www.khc.com.tw | 2026-03-17 | 2026-07-23
32 | CNS 6445_gal_100A | 高興昌 | 為流體輸送用碳鋼鋼管。「CNS」為中華民國國家標準，具國內採購便利性；「6445」為最具經濟效益之配管；「gal」為表面鍍鋅處理，具備防蝕能力，常見於消防管路系統；「100A」為公制管徑，中流量適用。常規單支來料為 6 米，常規採用「溝槽式機械接頭」接合。 | http://www.khc.com.tw | 2026-03-17 | 2026-07-23
33 | CNS 6445_gal_125A | 高興昌 | 為流體輸送用碳鋼鋼管。「CNS」為中華民國國家標準，具國內採購便利性；「6445」為最具經濟效益之配管；「gal」為表面鍍鋅處理，具備防蝕能力，常見於消防管路系統；「125A」為公制管徑，中流量適用。常規單支來料為 6 米，常規採用「溝槽式機械接頭」接合。 | http://www.khc.com.tw | 2026-03-17 | 2026-07-23
34 | CNS 6445_gal_150A | 高興昌 | 為流體輸送用碳鋼鋼管。「CNS」為中華民國國家標準，具國內採購便利性；「6445」為最具經濟效益之配管；「gal」為表面鍍鋅處理，具備防蝕能力，常見於消防管路系統；「150A」為公制管徑，中流量適用。常規單支來料為 6 米，常規採用「溝槽式機械接頭」接合。 | http://www.khc.com.tw | 2026-03-17 | 2026-07-23
35 | CNS 6445_gal_200A | 高興昌 | 為流體輸送用碳鋼鋼管。「CNS」為中華民國國家標準，具國內採購便利性；「6445」為最具經濟效益之配管；「gal」為表面鍍鋅處理，具備防蝕能力，常見於消防管路系統；「200A」為公制管徑，中流量適用。常規單支來料為 6 米，常規採用「溝槽式機械接頭」接合。 | http://www.khc.com.tw | 2026-03-17 | 2026-07-23
36 | CNS 6445_gal_250A | 高興昌 | 為流體輸送用碳鋼鋼管。「CNS」為中華民國國家標準，具國內採購便利性；「6445」為最具經濟效益之配管；「gal」為表面鍍鋅處理，具備防蝕能力，常見於消防管路系統；「250A」為公制管徑，大流量適用。常規單支來料為 6 米，常規採用「焊接接合」工法。 | http://www.khc.com.tw | 2026-03-17 | 2026-07-23
37 | CNS 6445_gal_300A | 高興昌 | 為流體輸送用碳鋼鋼管。「CNS」為中華民國國家標準，具國內採購便利性；「6445」為最具經濟效益之配管；「gal」為表面鍍鋅處理，具備防蝕能力，常見於消防管路系統；「300A」為公制管徑，大流量適用。常規單支來料為 6 米，常規採用「焊接接合」工法。 | http://www.khc.com.tw | 2026-03-17 | 2026-07-23
38 | CNS 6445_gal_350A | 高興昌 | 為流體輸送用碳鋼鋼管。「CNS」為中華民國國家標準，具國內採購便利性；「6445」為最具經濟效益之配管；「gal」為表面鍍鋅處理，具備防蝕能力，常見於消防管路系統；「350A」為公制管徑，大流量適用。常規單支來料為 6 米，常規採用「焊接接合」工法。 | http://www.khc.com.tw | 2026-03-17 | 2026-07-23
39 | CNS 6445_gal_400A | 高興昌 | 為流體輸送用碳鋼鋼管。「CNS」為中華民國國家標準，具國內採購便利性；「6445」為最具經濟效益之配管；「gal」為表面鍍鋅處理，具備防蝕能力，常見於消防管路系統；「400A」為公制管徑，大流量適用。常規單支來料為 6 米，常規採用「焊接接合」工法。 | http://www.khc.com.tw | 2026-03-17 | 2026-07-23
40 | CNS 6445_gal_450A | 高興昌 | 為流體輸送用碳鋼鋼管。「CNS」為中華民國國家標準，具國內採購便利性；「6445」為最具經濟效益之配管；「gal」為表面鍍鋅處理，具備防蝕能力，常見於消防管路系統；「450A」為公制管徑，大流量適用。常規單支來料為 6 米，常規採用「焊接接合」工法。 | http://www.khc.com.tw | 2026-03-17 | 2026-07-23
41 | CNS 6445_gal_500A | 高興昌 | 為流體輸送用碳鋼鋼管。「CNS」為中華民國國家標準，具國內採購便利性；「6445」為最具經濟效益之配管；「gal」為表面鍍鋅處理，具備防蝕能力，常見於消防管路系統；「500A」為公制管徑，大流量適用。常規單支來料為 6 米，常規採用「焊接接合」工法。 | http://www.khc.com.tw | 2026-03-17 | 2026-07-23
42 | CNS 4626_blk_STPG 370_Sch10_350A | 高興昌 | 為流體輸送用碳鋼鋼管。「CNS」為中華民國國家標準，具國內採購便利性；「4626」為壓力配管，適用於高管壓環境；「blk」為表面未鍍鋅，不具備防蝕能力；「370」為鋼材最小抗拉強度(MPa)，此為常規規格；「Sch10」為管厚代號，數值越小越薄；「350A」為公制管徑，大流量適用。常規單支來料為 6 米，常規採用「焊接接合」工法。 | http://www.khc.com.tw | 2026-03-17 | 2026-07-23
43 | CNS 4626_blk_STPG 370_Sch10_400A | 高興昌 | 為流體輸送用碳鋼鋼管。「CNS」為中華民國國家標準，具國內採購便利性；「4626」為壓力配管，適用於高管壓環境；「blk」為表面未鍍鋅，不具備防蝕能力；「370」為鋼材最小抗拉強度(MPa)，此為常規規格；「Sch10」為管厚代號，數值越小越薄；「400A」為公制管徑，大流量適用。常規單支來料為 6 米，常規採用「焊接接合」工法。 | http://www.khc.com.tw | 2026-03-17 | 2026-07-23
44 | CNS 4626_blk_STPG 370_Sch10_450A | 高興昌 | 為流體輸送用碳鋼鋼管。「CNS」為中華民國國家標準，具國內採購便利性；「4626」為壓力配管，適用於高管壓環境；「blk」為表面未鍍鋅，不具備防蝕能力；「370」為鋼材最小抗拉強度(MPa)，此為常規規格；「Sch10」為管厚代號，數值越小越薄；「450A」為公制管徑，大流量適用。常規單支來料為 6 米，常規採用「焊接接合」工法。 | http://www.khc.com.tw | 2026-03-17 | 2026-07-23
45 | CNS 4626_blk_STPG 370_Sch10_500A | 高興昌 | 為流體輸送用碳鋼鋼管。「CNS」為中華民國國家標準，具國內採購便利性；「4626」為壓力配管，適用於高管壓環境；「blk」為表面未鍍鋅，不具備防蝕能力；「370」為鋼材最小抗拉強度(MPa)，此為常規規格；「Sch10」為管厚代號，數值越小越薄；「500A」為公制管徑，大流量適用。常規單支來料為 6 米，常規採用「焊接接合」工法。 | http://www.khc.com.tw | 2026-03-17 | 2026-07-23
46 | CNS 4626_blk_STPG 370_Sch10_550A | 高興昌 | 為流體輸送用碳鋼鋼管。「CNS」為中華民國國家標準，具國內採購便利性；「4626」為壓力配管，適用於高管壓環境；「blk」為表面未鍍鋅，不具備防蝕能力；「370」為鋼材最小抗拉強度(MPa)，此為常規規格；「Sch10」為管厚代號，數值越小越薄；「550A」為公制管徑，極大流量適用。常規單支來料為 6 米，常規採用「焊接接合」工法。 | http://www.khc.com.tw | 2026-03-17 | 2026-07-23
47 | CNS 4626_blk_STPG 370_Sch10_600A | 高興昌 | 為流體輸送用碳鋼鋼管。「CNS」為中華民國國家標準，具國內採購便利性；「4626」為壓力配管，適用於高管壓環境；「blk」為表面未鍍鋅，不具備防蝕能力；「370」為鋼材最小抗拉強度(MPa)，此為常規規格；「Sch10」為管厚代號，數值越小越薄；「600A」為公制管徑，極大流量適用。常規單支來料為 6 米，常規採用「焊接接合」工法。 | http://www.khc.com.tw | 2026-03-17 | 2026-07-23
48 | CNS 4626_blk_STPG 370_Sch10_650A | 高興昌 | 為流體輸送用碳鋼鋼管。「CNS」為中華民國國家標準，具國內採購便利性；「4626」為壓力配管，適用於高管壓環境；「blk」為表面未鍍鋅，不具備防蝕能力；「370」為鋼材最小抗拉強度(MPa)，此為常規規格；「Sch10」為管厚代號，數值越小越薄；「650A」為公制管徑，極大流量適用。常規單支來料為 6 米，常規採用「焊接接合」工法。 | http://www.khc.com.tw | 2026-03-17 | 2026-07-23
49 | CNS 4626_blk_STPG 370_Sch20_50A | 高興昌 | 為流體輸送用碳鋼鋼管。「CNS」為中華民國國家標準，具國內採購便利性；「4626」為壓力配管，適用於高管壓環境；「blk」為表面未鍍鋅，不具備防蝕能力；「370」為鋼材最小抗拉強度(MPa)，此為常規規格；「Sch20」為管厚代號，數值越小越薄；「50A」為公制管徑，小流量適用。常規單支來料為 6 米，常規採用「螺紋接合」工法。 | http://www.khc.com.tw | 2026-03-17 | 2026-07-23
50 | CNS 4626_blk_STPG 370_Sch20_65A | 高興昌 | 為流體輸送用碳鋼鋼管。「CNS」為中華民國國家標準，具國內採購便利性；「4626」為壓力配管，適用於高管壓環境；「blk」為表面未鍍鋅，不具備防蝕能力；「370」為鋼材最小抗拉強度(MPa)，此為常規規格；「Sch20」為管厚代號，數值越小越薄；「65A」為公制管徑，中流量適用。常規單支來料為 6 米，常規採用「焊接接合」工法。 | http://www.khc.com.tw | 2026-03-17 | 2026-07-23
51 | CNS 4626_blk_STPG 370_Sch20_80A | 高興昌 | 為流體輸送用碳鋼鋼管。「CNS」為中華民國國家標準，具國內採購便利性；「4626」為壓力配管，適用於高管壓環境；「blk」為表面未鍍鋅，不具備防蝕能力；「370」為鋼材最小抗拉強度(MPa)，此為常規規格；「Sch20」為管厚代號，數值越小越薄；「80A」為公制管徑，中流量適用。常規單支來料為 6 米，常規採用「焊接接合」工法。 | http://www.khc.com.tw | 2026-03-17 | 2026-07-23
52 | CNS 4626_blk_STPG 370_Sch20_100A | 高興昌 | 為流體輸送用碳鋼鋼管。「CNS」為中華民國國家標準，具國內採購便利性；「4626」為壓力配管，適用於高管壓環境；「blk」為表面未鍍鋅，不具備防蝕能力；「370」為鋼材最小抗拉強度(MPa)，此為常規規格；「Sch20」為管厚代號，數值越小越薄；「100A」為公制管徑，中流量適用。常規單支來料為 6 米，常規採用「焊接接合」工法。 | http://www.khc.com.tw | 2026-03-17 | 2026-07-23
53 | CNS 4626_blk_STPG 370_Sch20_125A | 高興昌 | 為流體輸送用碳鋼鋼管。「CNS」為中華民國國家標準，具國內採購便利性；「4626」為壓力配管，適用於高管壓環境；「blk」為表面未鍍鋅，不具備防蝕能力；「370」為鋼材最小抗拉強度(MPa)，此為常規規格；「Sch20」為管厚代號，數值越小越薄；「125A」為公制管徑，中流量適用。常規單支來料為 6 米，常規採用「焊接接合」工法。 | http://www.khc.com.tw | 2026-03-17 | 2026-07-23
54 | CNS 4626_blk_STPG 370_Sch20_150A | 高興昌 | 為流體輸送用碳鋼鋼管。「CNS」為中華民國國家標準，具國內採購便利性；「4626」為壓力配管，適用於高管壓環境；「blk」為表面未鍍鋅，不具備防蝕能力；「370」為鋼材最小抗拉強度(MPa)，此為常規規格；「Sch20」為管厚代號，數值越小越薄；「150A」為公制管徑，中流量適用。常規單支來料為 6 米，常規採用「焊接接合」工法。 | http://www.khc.com.tw | 2026-03-17 | 2026-07-23
55 | CNS 4626_blk_STPG 370_Sch20_200A | 高興昌 | 為流體輸送用碳鋼鋼管。「CNS」為中華民國國家標準，具國內採購便利性；「4626」為壓力配管，適用於高管壓環境；「blk」為表面未鍍鋅，不具備防蝕能力；「370」為鋼材最小抗拉強度(MPa)，此為常規規格；「Sch20」為管厚代號，數值越小越薄；「200A」為公制管徑，中流量適用。常規單支來料為 6 米，常規採用「焊接接合」工法。 | http://www.khc.com.tw | 2026-03-17 | 2026-07-23
56 | CNS 4626_blk_STPG 370_Sch20_250A | 高興昌 | 為流體輸送用碳鋼鋼管。「CNS」為中華民國國家標準，具國內採購便利性；「4626」為壓力配管，適用於高管壓環境；「blk」為表面未鍍鋅，不具備防蝕能力；「370」為鋼材最小抗拉強度(MPa)，此為常規規格；「Sch20」為管厚代號，數值越小越薄；「250A」為公制管徑，大流量適用。常規單支來料為 6 米，常規採用「焊接接合」工法。 | http://www.khc.com.tw | 2026-03-17 | 2026-07-23
57 | CNS 4626_blk_STPG 370_Sch20_300A | 高興昌 | 為流體輸送用碳鋼鋼管。「CNS」為中華民國國家標準，具國內採購便利性；「4626」為壓力配管，適用於高管壓環境；「blk」為表面未鍍鋅，不具備防蝕能力；「370」為鋼材最小抗拉強度(MPa)，此為常規規格；「Sch20」為管厚代號，數值越小越薄；「300A」為公制管徑，大流量適用。常規單支來料為 6 米，常規採用「焊接接合」工法。 | http://www.khc.com.tw | 2026-03-17 | 2026-07-23
58 | CNS 4626_blk_STPG 370_Sch20_350A | 高興昌 | 為流體輸送用碳鋼鋼管。「CNS」為中華民國國家標準，具國內採購便利性；「4626」為壓力配管，適用於高管壓環境；「blk」為表面未鍍鋅，不具備防蝕能力；「370」為鋼材最小抗拉強度(MPa)，此為常規規格；「Sch20」為管厚代號，數值越小越薄；「350A」為公制管徑，大流量適用。常規單支來料為 6 米，常規採用「焊接接合」工法。 | http://www.khc.com.tw | 2026-03-17 | 2026-07-23
59 | CNS 4626_blk_STPG 370_Sch20_400A | 高興昌 | 為流體輸送用碳鋼鋼管。「CNS」為中華民國國家標準，具國內採購便利性；「4626」為壓力配管，適用於高管壓環境；「blk」為表面未鍍鋅，不具備防蝕能力；「370」為鋼材最小抗拉強度(MPa)，此為常規規格；「Sch20」為管厚代號，數值越小越薄；「400A」為公制管徑，大流量適用。常規單支來料為 6 米，常規採用「焊接接合」工法。 | http://www.khc.com.tw | 2026-03-17 | 2026-07-23
60 | CNS 4626_blk_STPG 370_Sch20_450A | 高興昌 | 為流體輸送用碳鋼鋼管。「CNS」為中華民國國家標準，具國內採購便利性；「4626」為壓力配管，適用於高管壓環境；「blk」為表面未鍍鋅，不具備防蝕能力；「370」為鋼材最小抗拉強度(MPa)，此為常規規格；「Sch20」為管厚代號，數值越小越薄；「450A」為公制管徑，大流量適用。常規單支來料為 6 米，常規採用「焊接接合」工法。 | http://www.khc.com.tw | 2026-03-17 | 2026-07-23
61 | CNS 4626_blk_STPG 370_Sch20_500A | 高興昌 | 為流體輸送用碳鋼鋼管。「CNS」為中華民國國家標準，具國內採購便利性；「4626」為壓力配管，適用於高管壓環境；「blk」為表面未鍍鋅，不具備防蝕能力；「370」為鋼材最小抗拉強度(MPa)，此為常規規格；「Sch20」為管厚代號，數值越小越薄；「500A」為公制管徑，大流量適用。常規單支來料為 6 米，常規採用「焊接接合」工法。 | http://www.khc.com.tw | 2026-03-17 | 2026-07-23
62 | CNS 4626_blk_STPG 370_Sch20_550A | 高興昌 | 為流體輸送用碳鋼鋼管。「CNS」為中華民國國家標準，具國內採購便利性；「4626」為壓力配管，適用於高管壓環境；「blk」為表面未鍍鋅，不具備防蝕能力；「370」為鋼材最小抗拉強度(MPa)，此為常規規格；「Sch20」為管厚代號，數值越小越薄；「550A」為公制管徑，極大流量適用。常規單支來料為 6 米，常規採用「焊接接合」工法。 | http://www.khc.com.tw | 2026-03-17 | 2026-07-23
63 | CNS 4626_blk_STPG 370_Sch20_600A | 高興昌 | 為流體輸送用碳鋼鋼管。「CNS」為中華民國國家標準，具國內採購便利性；「4626」為壓力配管，適用於高管壓環境；「blk」為表面未鍍鋅，不具備防蝕能力；「370」為鋼材最小抗拉強度(MPa)，此為常規規格；「Sch20」為管厚代號，數值越小越薄；「600A」為公制管徑，極大流量適用。常規單支來料為 6 米，常規採用「焊接接合」工法。 | http://www.khc.com.tw | 2026-03-17 | 2026-07-23
64 | CNS 4626_blk_STPG 370_Sch20_650A | 高興昌 | 為流體輸送用碳鋼鋼管。「CNS」為中華民國國家標準，具國內採購便利性；「4626」為壓力配管，適用於高管壓環境；「blk」為表面未鍍鋅，不具備防蝕能力；「370」為鋼材最小抗拉強度(MPa)，此為常規規格；「Sch20」為管厚代號，數值越小越薄；「650A」為公制管徑，極大流量適用。常規單支來料為 6 米，常規採用「焊接接合」工法。 | http://www.khc.com.tw | 2026-03-17 | 2026-07-23
65 | CNS 4626_blk_STPG 370_Sch30_200A | 高興昌 | 為流體輸送用碳鋼鋼管。「CNS」為中華民國國家標準，具國內採購便利性；「4626」為壓力配管，適用於高管壓環境；「blk」為表面未鍍鋅，不具備防蝕能力；「370」為鋼材最小抗拉強度(MPa)，此為常規規格；「Sch30」為管厚代號，數值越小越薄；「200A」為公制管徑，中流量適用。常規單支來料為 6 米，常規採用「焊接接合」工法。 | http://www.khc.com.tw | 2026-03-17 | 2026-07-23
66 | CNS 4626_blk_STPG 370_Sch30_250A | 高興昌 | 為流體輸送用碳鋼鋼管。「CNS」為中華民國國家標準，具國內採購便利性；「4626」為壓力配管，適用於高管壓環境；「blk」為表面未鍍鋅，不具備防蝕能力；「370」為鋼材最小抗拉強度(MPa)，此為常規規格；「Sch30」為管厚代號，數值越小越薄；「250A」為公制管徑，大流量適用。常規單支來料為 6 米，常規採用「焊接接合」工法。 | http://www.khc.com.tw | 2026-03-17 | 2026-07-23
67 | CNS 4626_blk_STPG 370_Sch30_300A | 高興昌 | 為流體輸送用碳鋼鋼管。「CNS」為中華民國國家標準，具國內採購便利性；「4626」為壓力配管，適用於高管壓環境；「blk」為表面未鍍鋅，不具備防蝕能力；「370」為鋼材最小抗拉強度(MPa)，此為常規規格；「Sch30」為管厚代號，數值越小越薄；「300A」為公制管徑，大流量適用。常規單支來料為 6 米，常規採用「焊接接合」工法。 | http://www.khc.com.tw | 2026-03-17 | 2026-07-23
68 | CNS 4626_blk_STPG 370_Sch30_350A | 高興昌 | 為流體輸送用碳鋼鋼管。「CNS」為中華民國國家標準，具國內採購便利性；「4626」為壓力配管，適用於高管壓環境；「blk」為表面未鍍鋅，不具備防蝕能力；「370」為鋼材最小抗拉強度(MPa)，此為常規規格；「Sch30」為管厚代號，數值越小越薄；「350A」為公制管徑，大流量適用。常規單支來料為 6 米，常規採用「焊接接合」工法。 | http://www.khc.com.tw | 2026-03-17 | 2026-07-23
69 | CNS 4626_blk_STPG 370_Sch30_400A | 高興昌 | 為流體輸送用碳鋼鋼管。「CNS」為中華民國國家標準，具國內採購便利性；「4626」為壓力配管，適用於高管壓環境；「blk」為表面未鍍鋅，不具備防蝕能力；「370」為鋼材最小抗拉強度(MPa)，此為常規規格；「Sch30」為管厚代號，數值越小越薄；「400A」為公制管徑，大流量適用。常規單支來料為 6 米，常規採用「焊接接合」工法。 | http://www.khc.com.tw | 2026-03-17 | 2026-07-23
70 | CNS 4626_blk_STPG 370_Sch30_450A | 高興昌 | 為流體輸送用碳鋼鋼管。「CNS」為中華民國國家標準，具國內採購便利性；「4626」為壓力配管，適用於高管壓環境；「blk」為表面未鍍鋅，不具備防蝕能力；「370」為鋼材最小抗拉強度(MPa)，此為常規規格；「Sch30」為管厚代號，數值越小越薄；「450A」為公制管徑，大流量適用。常規單支來料為 6 米，常規採用「焊接接合」工法。 | http://www.khc.com.tw | 2026-03-17 | 2026-07-23
71 | CNS 4626_blk_STPG 370_Sch30_500A | 高興昌 | 為流體輸送用碳鋼鋼管。「CNS」為中華民國國家標準，具國內採購便利性；「4626」為壓力配管，適用於高管壓環境；「blk」為表面未鍍鋅，不具備防蝕能力；「370」為鋼材最小抗拉強度(MPa)，此為常規規格；「Sch30」為管厚代號，數值越小越薄；「500A」為公制管徑，大流量適用。常規單支來料為 6 米，常規採用「焊接接合」工法。 | http://www.khc.com.tw | 2026-03-17 | 2026-07-23
72 | CNS 4626_blk_STPG 370_Sch30_550A | 高興昌 | 為流體輸送用碳鋼鋼管。「CNS」為中華民國國家標準，具國內採購便利性；「4626」為壓力配管，適用於高管壓環境；「blk」為表面未鍍鋅，不具備防蝕能力；「370」為鋼材最小抗拉強度(MPa)，此為常規規格；「Sch30」為管厚代號，數值越小越薄；「550A」為公制管徑，極大流量適用。常規單支來料為 6 米，常規採用「焊接接合」工法。 | http://www.khc.com.tw | 2026-03-17 | 2026-07-23
73 | CNS 4626_blk_STPG 370_Sch30_600A | 高興昌 | 為流體輸送用碳鋼鋼管。「CNS」為中華民國國家標準，具國內採購便利性；「4626」為壓力配管，適用於高管壓環境；「blk」為表面未鍍鋅，不具備防蝕能力；「370」為鋼材最小抗拉強度(MPa)，此為常規規格；「Sch30」為管厚代號，數值越小越薄；「600A」為公制管徑，極大流量適用。常規單支來料為 6 米，常規採用「焊接接合」工法。 | http://www.khc.com.tw | 2026-03-17 | 2026-07-23
74 | CNS 4626_blk_STPG 370_Sch40_15A | 高興昌 | 為流體輸送用碳鋼鋼管。「CNS」為中華民國國家標準，具國內採購便利性；「4626」為壓力配管，適用於高管壓環境；「blk」為表面未鍍鋅，不具備防蝕能力；「370」為鋼材最小抗拉強度(MPa)，此為常規規格；「Sch40」為管厚代號，此為常規規格；「15A」為公制管徑，小流量適用。常規單支來料為 6 米，常規採用「螺紋接合」工法。 | http://www.khc.com.tw | 2026-03-17 | 2026-07-23
75 | CNS 4626_blk_STPG 370_Sch40_20A | 高興昌 | 為流體輸送用碳鋼鋼管。「CNS」為中華民國國家標準，具國內採購便利性；「4626」為壓力配管，適用於高管壓環境；「blk」為表面未鍍鋅，不具備防蝕能力；「370」為鋼材最小抗拉強度(MPa)，此為常規規格；「Sch40」為管厚代號，此為常規規格；「20A」為公制管徑，小流量適用。常規單支來料為 6 米，常規採用「螺紋接合」工法。 | http://www.khc.com.tw | 2026-03-17 | 2026-07-23
76 | CNS 4626_blk_STPG 370_Sch40_25A | 高興昌 | 為流體輸送用碳鋼鋼管。「CNS」為中華民國國家標準，具國內採購便利性；「4626」為壓力配管，適用於高管壓環境；「blk」為表面未鍍鋅，不具備防蝕能力；「370」為鋼材最小抗拉強度(MPa)，此為常規規格；「Sch40」為管厚代號，此為常規規格；「25A」為公制管徑，小流量適用。常規單支來料為 6 米，常規採用「螺紋接合」工法。 | http://www.khc.com.tw | 2026-03-17 | 2026-07-23
77 | CNS 4626_blk_STPG 370_Sch40_32A | 高興昌 | 為流體輸送用碳鋼鋼管。「CNS」為中華民國國家標準，具國內採購便利性；「4626」為壓力配管，適用於高管壓環境；「blk」為表面未鍍鋅，不具備防蝕能力；「370」為鋼材最小抗拉強度(MPa)，此為常規規格；「Sch40」為管厚代號，此為常規規格；「32A」為公制管徑，小流量適用。常規單支來料為 6 米，常規採用「螺紋接合」工法。 | http://www.khc.com.tw | 2026-03-17 | 2026-07-23
78 | CNS 4626_blk_STPG 370_Sch40_40A | 高興昌 | 為流體輸送用碳鋼鋼管。「CNS」為中華民國國家標準，具國內採購便利性；「4626」為壓力配管，適用於高管壓環境；「blk」為表面未鍍鋅，不具備防蝕能力；「370」為鋼材最小抗拉強度(MPa)，此為常規規格；「Sch40」為管厚代號，此為常規規格；「40A」為公制管徑，小流量適用。常規單支來料為 6 米，常規採用「螺紋接合」工法。 | http://www.khc.com.tw | 2026-03-17 | 2026-07-23
79 | CNS 4626_blk_STPG 370_Sch40_50A | 高興昌 | 為流體輸送用碳鋼鋼管。「CNS」為中華民國國家標準，具國內採購便利性；「4626」為壓力配管，適用於高管壓環境；「blk」為表面未鍍鋅，不具備防蝕能力；「370」為鋼材最小抗拉強度(MPa)，此為常規規格；「Sch40」為管厚代號，此為常規規格；「50A」為公制管徑，小流量適用。常規單支來料為 6 米，常規採用「螺紋接合」工法。 | http://www.khc.com.tw | 2026-03-17 | 2026-07-23
80 | CNS 4626_blk_STPG 370_Sch40_65A | 高興昌 | 為流體輸送用碳鋼鋼管。「CNS」為中華民國國家標準，具國內採購便利性；「4626」為壓力配管，適用於高管壓環境；「blk」為表面未鍍鋅，不具備防蝕能力；「370」為鋼材最小抗拉強度(MPa)，此為常規規格；「Sch40」為管厚代號，此為常規規格；「65A」為公制管徑，中流量適用。常規單支來料為 6 米，常規採用「焊接接合」工法。 | http://www.khc.com.tw | 2026-03-17 | 2026-07-23
81 | CNS 4626_blk_STPG 370_Sch40_80A | 高興昌 | 為流體輸送用碳鋼鋼管。「CNS」為中華民國國家標準，具國內採購便利性；「4626」為壓力配管，適用於高管壓環境；「blk」為表面未鍍鋅，不具備防蝕能力；「370」為鋼材最小抗拉強度(MPa)，此為常規規格；「Sch40」為管厚代號，此為常規規格；「80A」為公制管徑，中流量適用。常規單支來料為 6 米，常規採用「焊接接合」工法。 | http://www.khc.com.tw | 2026-03-17 | 2026-07-23
82 | CNS 4626_blk_STPG 370_Sch40_100A | 高興昌 | 為流體輸送用碳鋼鋼管。「CNS」為中華民國國家標準，具國內採購便利性；「4626」為壓力配管，適用於高管壓環境；「blk」為表面未鍍鋅，不具備防蝕能力；「370」為鋼材最小抗拉強度(MPa)，此為常規規格；「Sch40」為管厚代號，此為常規規格；「100A」為公制管徑，中流量適用。常規單支來料為 6 米，常規採用「焊接接合」工法。 | http://www.khc.com.tw | 2026-03-17 | 2026-07-23
83 | CNS 4626_blk_STPG 370_Sch40_125A | 高興昌 | 為流體輸送用碳鋼鋼管。「CNS」為中華民國國家標準，具國內採購便利性；「4626」為壓力配管，適用於高管壓環境；「blk」為表面未鍍鋅，不具備防蝕能力；「370」為鋼材最小抗拉強度(MPa)，此為常規規格；「Sch40」為管厚代號，此為常規規格；「125A」為公制管徑，中流量適用。常規單支來料為 6 米，常規採用「焊接接合」工法。 | http://www.khc.com.tw | 2026-03-17 | 2026-07-23
84 | CNS 4626_blk_STPG 370_Sch40_150A | 高興昌 | 為流體輸送用碳鋼鋼管。「CNS」為中華民國國家標準，具國內採購便利性；「4626」為壓力配管，適用於高管壓環境；「blk」為表面未鍍鋅，不具備防蝕能力；「370」為鋼材最小抗拉強度(MPa)，此為常規規格；「Sch40」為管厚代號，此為常規規格；「150A」為公制管徑，中流量適用。常規單支來料為 6 米，常規採用「焊接接合」工法。 | http://www.khc.com.tw | 2026-03-17 | 2026-07-23
85 | CNS 4626_blk_STPG 370_Sch40_200A | 高興昌 | 為流體輸送用碳鋼鋼管。「CNS」為中華民國國家標準，具國內採購便利性；「4626」為壓力配管，適用於高管壓環境；「blk」為表面未鍍鋅，不具備防蝕能力；「370」為鋼材最小抗拉強度(MPa)，此為常規規格；「Sch40」為管厚代號，此為常規規格；「200A」為公制管徑，中流量適用。常規單支來料為 6 米，常規採用「焊接接合」工法。 | http://www.khc.com.tw | 2026-03-17 | 2026-07-23
86 | CNS 4626_blk_STPG 370_Sch40_250A | 高興昌 | 為流體輸送用碳鋼鋼管。「CNS」為中華民國國家標準，具國內採購便利性；「4626」為壓力配管，適用於高管壓環境；「blk」為表面未鍍鋅，不具備防蝕能力；「370」為鋼材最小抗拉強度(MPa)，此為常規規格；「Sch40」為管厚代號，此為常規規格；「250A」為公制管徑，大流量適用。常規單支來料為 6 米，常規採用「焊接接合」工法。 | http://www.khc.com.tw | 2026-03-17 | 2026-07-23
87 | CNS 4626_blk_STPG 370_Sch40_300A | 高興昌 | 為流體輸送用碳鋼鋼管。「CNS」為中華民國國家標準，具國內採購便利性；「4626」為壓力配管，適用於高管壓環境；「blk」為表面未鍍鋅，不具備防蝕能力；「370」為鋼材最小抗拉強度(MPa)，此為常規規格；「Sch40」為管厚代號，此為常規規格；「300A」為公制管徑，大流量適用。常規單支來料為 6 米，常規採用「焊接接合」工法。 | http://www.khc.com.tw | 2026-03-17 | 2026-07-23
88 | CNS 4626_blk_STPG 370_Sch40_350A | 高興昌 | 為流體輸送用碳鋼鋼管。「CNS」為中華民國國家標準，具國內採購便利性；「4626」為壓力配管，適用於高管壓環境；「blk」為表面未鍍鋅，不具備防蝕能力；「370」為鋼材最小抗拉強度(MPa)，此為常規規格；「Sch40」為管厚代號，此為常規規格；「350A」為公制管徑，大流量適用。常規單支來料為 6 米，常規採用「焊接接合」工法。 | http://www.khc.com.tw | 2026-03-17 | 2026-07-23
89 | CNS 4626_blk_STPG 370_Sch40_400A | 高興昌 | 為流體輸送用碳鋼鋼管。「CNS」為中華民國國家標準，具國內採購便利性；「4626」為壓力配管，適用於高管壓環境；「blk」為表面未鍍鋅，不具備防蝕能力；「370」為鋼材最小抗拉強度(MPa)，此為常規規格；「Sch40」為管厚代號，此為常規規格；「400A」為公制管徑，大流量適用。常規單支來料為 6 米，常規採用「焊接接合」工法。 | http://www.khc.com.tw | 2026-03-17 | 2026-07-23
90 | CNS 4626_blk_STPG 370_Sch40_450A | 高興昌 | 為流體輸送用碳鋼鋼管。「CNS」為中華民國國家標準，具國內採購便利性；「4626」為壓力配管，適用於高管壓環境；「blk」為表面未鍍鋅，不具備防蝕能力；「370」為鋼材最小抗拉強度(MPa)，此為常規規格；「Sch40」為管厚代號，此為常規規格；「450A」為公制管徑，大流量適用。常規單支來料為 6 米，常規採用「焊接接合」工法。 | http://www.khc.com.tw | 2026-03-17 | 2026-07-23
91 | CNS 4626_blk_STPG 370_Sch40_500A | 高興昌 | 為流體輸送用碳鋼鋼管。「CNS」為中華民國國家標準，具國內採購便利性；「4626」為壓力配管，適用於高管壓環境；「blk」為表面未鍍鋅，不具備防蝕能力；「370」為鋼材最小抗拉強度(MPa)，此為常規規格；「Sch40」為管厚代號，此為常規規格；「500A」為公制管徑，大流量適用。常規單支來料為 6 米，常規採用「焊接接合」工法。 | http://www.khc.com.tw | 2026-03-17 | 2026-07-23
92 | CNS 4626_blk_STPG 370_Sch40_550A | 高興昌 | 為流體輸送用碳鋼鋼管。「CNS」為中華民國國家標準，具國內採購便利性；「4626」為壓力配管，適用於高管壓環境；「blk」為表面未鍍鋅，不具備防蝕能力；「370」為鋼材最小抗拉強度(MPa)，此為常規規格；「Sch40」為管厚代號，此為常規規格；「550A」為公制管徑，極大流量適用。常規單支來料為 6 米，常規採用「焊接接合」工法。 | http://www.khc.com.tw | 2026-03-17 | 2026-07-23
93 | CNS 4626_blk_STPG 410_Sch10_350A | 高興昌 | 為流體輸送用碳鋼鋼管。「CNS」為中華民國國家標準，具國內採購便利性；「4626」為壓力配管，適用於高管壓環境；「blk」為表面未鍍鋅，不具備防蝕能力；「410」為鋼材最小抗拉強度(MPa)，具高強度；「Sch10」為管厚代號，數值越小越薄；「350A」為公制管徑，大流量適用。常規單支來料為 6 米，常規採用「焊接接合」工法。 | http://www.khc.com.tw | 2026-03-17 | 2026-07-23
94 | CNS 4626_blk_STPG 410_Sch10_400A | 高興昌 | 為流體輸送用碳鋼鋼管。「CNS」為中華民國國家標準，具國內採購便利性；「4626」為壓力配管，適用於高管壓環境；「blk」為表面未鍍鋅，不具備防蝕能力；「410」為鋼材最小抗拉強度(MPa)，具高強度；「Sch10」為管厚代號，數值越小越薄；「400A」為公制管徑，大流量適用。常規單支來料為 6 米，常規採用「焊接接合」工法。 | http://www.khc.com.tw | 2026-03-17 | 2026-07-23
95 | CNS 4626_blk_STPG 410_Sch10_450A | 高興昌 | 為流體輸送用碳鋼鋼管。「CNS」為中華民國國家標準，具國內採購便利性；「4626」為壓力配管，適用於高管壓環境；「blk」為表面未鍍鋅，不具備防蝕能力；「410」為鋼材最小抗拉強度(MPa)，具高強度；「Sch10」為管厚代號，數值越小越薄；「450A」為公制管徑，大流量適用。常規單支來料為 6 米，常規採用「焊接接合」工法。 | http://www.khc.com.tw | 2026-03-17 | 2026-07-23
96 | CNS 4626_blk_STPG 410_Sch10_500A | 高興昌 | 為流體輸送用碳鋼鋼管。「CNS」為中華民國國家標準，具國內採購便利性；「4626」為壓力配管，適用於高管壓環境；「blk」為表面未鍍鋅，不具備防蝕能力；「410」為鋼材最小抗拉強度(MPa)，具高強度；「Sch10」為管厚代號，數值越小越薄；「500A」為公制管徑，大流量適用。常規單支來料為 6 米，常規採用「焊接接合」工法。 | http://www.khc.com.tw | 2026-03-17 | 2026-07-23
97 | CNS 4626_blk_STPG 410_Sch10_550A | 高興昌 | 為流體輸送用碳鋼鋼管。「CNS」為中華民國國家標準，具國內採購便利性；「4626」為壓力配管，適用於高管壓環境；「blk」為表面未鍍鋅，不具備防蝕能力；「410」為鋼材最小抗拉強度(MPa)，具高強度；「Sch10」為管厚代號，數值越小越薄；「550A」為公制管徑，極大流量適用。常規單支來料為 6 米，常規採用「焊接接合」工法。 | http://www.khc.com.tw | 2026-03-17 | 2026-07-23
98 | CNS 4626_blk_STPG 410_Sch10_600A | 高興昌 | 為流體輸送用碳鋼鋼管。「CNS」為中華民國國家標準，具國內採購便利性；「4626」為壓力配管，適用於高管壓環境；「blk」為表面未鍍鋅，不具備防蝕能力；「410」為鋼材最小抗拉強度(MPa)，具高強度；「Sch10」為管厚代號，數值越小越薄；「600A」為公制管徑，極大流量適用。常規單支來料為 6 米，常規採用「焊接接合」工法。 | http://www.khc.com.tw | 2026-03-17 | 2026-07-23
99 | CNS 4626_blk_STPG 410_Sch10_650A | 高興昌 | 為流體輸送用碳鋼鋼管。「CNS」為中華民國國家標準，具國內採購便利性；「4626」為壓力配管，適用於高管壓環境；「blk」為表面未鍍鋅，不具備防蝕能力；「410」為鋼材最小抗拉強度(MPa)，具高強度；「Sch10」為管厚代號，數值越小越薄；「650A」為公制管徑，極大流量適用。常規單支來料為 6 米，常規採用「焊接接合」工法。 | http://www.khc.com.tw | 2026-03-17 | 2026-07-23
100 | CNS 4626_blk_STPG 410_Sch20_50A | 高興昌 | 為流體輸送用碳鋼鋼管。「CNS」為中華民國國家標準，具國內採購便利性；「4626」為壓力配管，適用於高管壓環境；「blk」為表面未鍍鋅，不具備防蝕能力；「410」為鋼材最小抗拉強度(MPa)，具高強度；「Sch20」為管厚代號，數值越小越薄；「50A」為公制管徑，小流量適用。常規單支來料為 6 米，常規採用「螺紋接合」工法。 | http://www.khc.com.tw | 2026-03-17 | 2026-07-23
101 | CNS 4626_blk_STPG 410_Sch20_65A | 高興昌 | 為流體輸送用碳鋼鋼管。「CNS」為中華民國國家標準，具國內採購便利性；「4626」為壓力配管，適用於高管壓環境；「blk」為表面未鍍鋅，不具備防蝕能力；「410」為鋼材最小抗拉強度(MPa)，具高強度；「Sch20」為管厚代號，數值越小越薄；「65A」為公制管徑，中流量適用。常規單支來料為 6 米，常規採用「焊接接合」工法。 | http://www.khc.com.tw | 2026-03-17 | 2026-07-23
102 | CNS 4626_blk_STPG 410_Sch20_80A | 高興昌 | 為流體輸送用碳鋼鋼管。「CNS」為中華民國國家標準，具國內採購便利性；「4626」為壓力配管，適用於高管壓環境；「blk」為表面未鍍鋅，不具備防蝕能力；「410」為鋼材最小抗拉強度(MPa)，具高強度；「Sch20」為管厚代號，數值越小越薄；「80A」為公制管徑，中流量適用。常規單支來料為 6 米，常規採用「焊接接合」工法。 | http://www.khc.com.tw | 2026-03-17 | 2026-07-23
103 | CNS 4626_blk_STPG 410_Sch20_100A | 高興昌 | 為流體輸送用碳鋼鋼管。「CNS」為中華民國國家標準，具國內採購便利性；「4626」為壓力配管，適用於高管壓環境；「blk」為表面未鍍鋅，不具備防蝕能力；「410」為鋼材最小抗拉強度(MPa)，具高強度；「Sch20」為管厚代號，數值越小越薄；「100A」為公制管徑，中流量適用。常規單支來料為 6 米，常規採用「焊接接合」工法。 | http://www.khc.com.tw | 2026-03-17 | 2026-07-23
104 | CNS 4626_blk_STPG 410_Sch20_125A | 高興昌 | 為流體輸送用碳鋼鋼管。「CNS」為中華民國國家標準，具國內採購便利性；「4626」為壓力配管，適用於高管壓環境；「blk」為表面未鍍鋅，不具備防蝕能力；「410」為鋼材最小抗拉強度(MPa)，具高強度；「Sch20」為管厚代號，數值越小越薄；「125A」為公制管徑，中流量適用。常規單支來料為 6 米，常規採用「焊接接合」工法。 | http://www.khc.com.tw | 2026-03-17 | 2026-07-23
105 | CNS 4626_blk_STPG 410_Sch20_150A | 高興昌 | 為流體輸送用碳鋼鋼管。「CNS」為中華民國國家標準，具國內採購便利性；「4626」為壓力配管，適用於高管壓環境；「blk」為表面未鍍鋅，不具備防蝕能力；「410」為鋼材最小抗拉強度(MPa)，具高強度；「Sch20」為管厚代號，數值越小越薄；「150A」為公制管徑，中流量適用。常規單支來料為 6 米，常規採用「焊接接合」工法。 | http://www.khc.com.tw | 2026-03-17 | 2026-07-23
106 | CNS 4626_blk_STPG 410_Sch20_200A | 高興昌 | 為流體輸送用碳鋼鋼管。「CNS」為中華民國國家標準，具國內採購便利性；「4626」為壓力配管，適用於高管壓環境；「blk」為表面未鍍鋅，不具備防蝕能力；「410」為鋼材最小抗拉強度(MPa)，具高強度；「Sch20」為管厚代號，數值越小越薄；「200A」為公制管徑，中流量適用。常規單支來料為 6 米，常規採用「焊接接合」工法。 | http://www.khc.com.tw | 2026-03-17 | 2026-07-23
107 | CNS 4626_blk_STPG 410_Sch20_250A | 高興昌 | 為流體輸送用碳鋼鋼管。「CNS」為中華民國國家標準，具國內採購便利性；「4626」為壓力配管，適用於高管壓環境；「blk」為表面未鍍鋅，不具備防蝕能力；「410」為鋼材最小抗拉強度(MPa)，具高強度；「Sch20」為管厚代號，數值越小越薄；「250A」為公制管徑，大流量適用。常規單支來料為 6 米，常規採用「焊接接合」工法。 | http://www.khc.com.tw | 2026-03-17 | 2026-07-23
108 | CNS 4626_blk_STPG 410_Sch20_300A | 高興昌 | 為流體輸送用碳鋼鋼管。「CNS」為中華民國國家標準，具國內採購便利性；「4626」為壓力配管，適用於高管壓環境；「blk」為表面未鍍鋅，不具備防蝕能力；「410」為鋼材最小抗拉強度(MPa)，具高強度；「Sch20」為管厚代號，數值越小越薄；「300A」為公制管徑，大流量適用。常規單支來料為 6 米，常規採用「焊接接合」工法。 | http://www.khc.com.tw | 2026-03-17 | 2026-07-23
109 | CNS 4626_blk_STPG 410_Sch20_350A | 高興昌 | 為流體輸送用碳鋼鋼管。「CNS」為中華民國國家標準，具國內採購便利性；「4626」為壓力配管，適用於高管壓環境；「blk」為表面未鍍鋅，不具備防蝕能力；「410」為鋼材最小抗拉強度(MPa)，具高強度；「Sch20」為管厚代號，數值越小越薄；「350A」為公制管徑，大流量適用。常規單支來料為 6 米，常規採用「焊接接合」工法。 | http://www.khc.com.tw | 2026-03-17 | 2026-07-23
110 | CNS 4626_blk_STPG 410_Sch20_400A | 高興昌 | 為流體輸送用碳鋼鋼管。「CNS」為中華民國國家標準，具國內採購便利性；「4626」為壓力配管，適用於高管壓環境；「blk」為表面未鍍鋅，不具備防蝕能力；「410」為鋼材最小抗拉強度(MPa)，具高強度；「Sch20」為管厚代號，數值越小越薄；「400A」為公制管徑，大流量適用。常規單支來料為 6 米，常規採用「焊接接合」工法。 | http://www.khc.com.tw | 2026-03-17 | 2026-07-23
111 | CNS 4626_blk_STPG 410_Sch20_450A | 高興昌 | 為流體輸送用碳鋼鋼管。「CNS」為中華民國國家標準，具國內採購便利性；「4626」為壓力配管，適用於高管壓環境；「blk」為表面未鍍鋅，不具備防蝕能力；「410」為鋼材最小抗拉強度(MPa)，具高強度；「Sch20」為管厚代號，數值越小越薄；「450A」為公制管徑，大流量適用。常規單支來料為 6 米，常規採用「焊接接合」工法。 | http://www.khc.com.tw | 2026-03-17 | 2026-07-23
112 | CNS 4626_blk_STPG 410_Sch20_500A | 高興昌 | 為流體輸送用碳鋼鋼管。「CNS」為中華民國國家標準，具國內採購便利性；「4626」為壓力配管，適用於高管壓環境；「blk」為表面未鍍鋅，不具備防蝕能力；「410」為鋼材最小抗拉強度(MPa)，具高強度；「Sch20」為管厚代號，數值越小越薄；「500A」為公制管徑，大流量適用。常規單支來料為 6 米，常規採用「焊接接合」工法。 | http://www.khc.com.tw | 2026-03-17 | 2026-07-23
113 | CNS 4626_blk_STPG 410_Sch20_550A | 高興昌 | 為流體輸送用碳鋼鋼管。「CNS」為中華民國國家標準，具國內採購便利性；「4626」為壓力配管，適用於高管壓環境；「blk」為表面未鍍鋅，不具備防蝕能力；「410」為鋼材最小抗拉強度(MPa)，具高強度；「Sch20」為管厚代號，數值越小越薄；「550A」為公制管徑，極大流量適用。常規單支來料為 6 米，常規採用「焊接接合」工法。 | http://www.khc.com.tw | 2026-03-17 | 2026-07-23
114 | CNS 4626_blk_STPG 410_Sch20_600A | 高興昌 | 為流體輸送用碳鋼鋼管。「CNS」為中華民國國家標準，具國內採購便利性；「4626」為壓力配管，適用於高管壓環境；「blk」為表面未鍍鋅，不具備防蝕能力；「410」為鋼材最小抗拉強度(MPa)，具高強度；「Sch20」為管厚代號，數值越小越薄；「600A」為公制管徑，極大流量適用。常規單支來料為 6 米，常規採用「焊接接合」工法。 | http://www.khc.com.tw | 2026-03-17 | 2026-07-23
115 | CNS 4626_blk_STPG 410_Sch20_650A | 高興昌 | 為流體輸送用碳鋼鋼管。「CNS」為中華民國國家標準，具國內採購便利性；「4626」為壓力配管，適用於高管壓環境；「blk」為表面未鍍鋅，不具備防蝕能力；「410」為鋼材最小抗拉強度(MPa)，具高強度；「Sch20」為管厚代號，數值越小越薄；「650A」為公制管徑，極大流量適用。常規單支來料為 6 米，常規採用「焊接接合」工法。 | http://www.khc.com.tw | 2026-03-17 | 2026-07-23
116 | CNS 4626_blk_STPG 410_Sch30_200A | 高興昌 | 為流體輸送用碳鋼鋼管。「CNS」為中華民國國家標準，具國內採購便利性；「4626」為壓力配管，適用於高管壓環境；「blk」為表面未鍍鋅，不具備防蝕能力；「410」為鋼材最小抗拉強度(MPa)，具高強度；「Sch30」為管厚代號，數值越小越薄；「200A」為公制管徑，中流量適用。常規單支來料為 6 米，常規採用「焊接接合」工法。 | http://www.khc.com.tw | 2026-03-17 | 2026-07-23
117 | CNS 4626_blk_STPG 410_Sch30_250A | 高興昌 | 為流體輸送用碳鋼鋼管。「CNS」為中華民國國家標準，具國內採購便利性；「4626」為壓力配管，適用於高管壓環境；「blk」為表面未鍍鋅，不具備防蝕能力；「410」為鋼材最小抗拉強度(MPa)，具高強度；「Sch30」為管厚代號，數值越小越薄；「250A」為公制管徑，大流量適用。常規單支來料為 6 米，常規採用「焊接接合」工法。 | http://www.khc.com.tw | 2026-03-17 | 2026-07-23
118 | CNS 4626_blk_STPG 410_Sch30_300A | 高興昌 | 為流體輸送用碳鋼鋼管。「CNS」為中華民國國家標準，具國內採購便利性；「4626」為壓力配管，適用於高管壓環境；「blk」為表面未鍍鋅，不具備防蝕能力；「410」為鋼材最小抗拉強度(MPa)，具高強度；「Sch30」為管厚代號，數值越小越薄；「300A」為公制管徑，大流量適用。常規單支來料為 6 米，常規採用「焊接接合」工法。 | http://www.khc.com.tw | 2026-03-17 | 2026-07-23
119 | CNS 4626_blk_STPG 410_Sch30_350A | 高興昌 | 為流體輸送用碳鋼鋼管。「CNS」為中華民國國家標準，具國內採購便利性；「4626」為壓力配管，適用於高管壓環境；「blk」為表面未鍍鋅，不具備防蝕能力；「410」為鋼材最小抗拉強度(MPa)，具高強度；「Sch30」為管厚代號，數值越小越薄；「350A」為公制管徑，大流量適用。常規單支來料為 6 米，常規採用「焊接接合」工法。 | http://www.khc.com.tw | 2026-03-17 | 2026-07-23
120 | CNS 4626_blk_STPG 410_Sch30_400A | 高興昌 | 為流體輸送用碳鋼鋼管。「CNS」為中華民國國家標準，具國內採購便利性；「4626」為壓力配管，適用於高管壓環境；「blk」為表面未鍍鋅，不具備防蝕能力；「410」為鋼材最小抗拉強度(MPa)，具高強度；「Sch30」為管厚代號，數值越小越薄；「400A」為公制管徑，大流量適用。常規單支來料為 6 米，常規採用「焊接接合」工法。 | http://www.khc.com.tw | 2026-03-17 | 2026-07-23
121 | CNS 4626_blk_STPG 410_Sch30_450A | 高興昌 | 為流體輸送用碳鋼鋼管。「CNS」為中華民國國家標準，具國內採購便利性；「4626」為壓力配管，適用於高管壓環境；「blk」為表面未鍍鋅，不具備防蝕能力；「410」為鋼材最小抗拉強度(MPa)，具高強度；「Sch30」為管厚代號，數值越小越薄；「450A」為公制管徑，大流量適用。常規單支來料為 6 米，常規採用「焊接接合」工法。 | http://www.khc.com.tw | 2026-03-17 | 2026-07-23
122 | CNS 4626_blk_STPG 410_Sch30_500A | 高興昌 | 為流體輸送用碳鋼鋼管。「CNS」為中華民國國家標準，具國內採購便利性；「4626」為壓力配管，適用於高管壓環境；「blk」為表面未鍍鋅，不具備防蝕能力；「410」為鋼材最小抗拉強度(MPa)，具高強度；「Sch30」為管厚代號，數值越小越薄；「500A」為公制管徑，大流量適用。常規單支來料為 6 米，常規採用「焊接接合」工法。 | http://www.khc.com.tw | 2026-03-17 | 2026-07-23
123 | CNS 4626_blk_STPG 410_Sch30_550A | 高興昌 | 為流體輸送用碳鋼鋼管。「CNS」為中華民國國家標準，具國內採購便利性；「4626」為壓力配管，適用於高管壓環境；「blk」為表面未鍍鋅，不具備防蝕能力；「410」為鋼材最小抗拉強度(MPa)，具高強度；「Sch30」為管厚代號，數值越小越薄；「550A」為公制管徑，極大流量適用。常規單支來料為 6 米，常規採用「焊接接合」工法。 | http://www.khc.com.tw | 2026-03-17 | 2026-07-23
124 | CNS 4626_blk_STPG 410_Sch30_600A | 高興昌 | 為流體輸送用碳鋼鋼管。「CNS」為中華民國國家標準，具國內採購便利性；「4626」為壓力配管，適用於高管壓環境；「blk」為表面未鍍鋅，不具備防蝕能力；「410」為鋼材最小抗拉強度(MPa)，具高強度；「Sch30」為管厚代號，數值越小越薄；「600A」為公制管徑，極大流量適用。常規單支來料為 6 米，常規採用「焊接接合」工法。 | http://www.khc.com.tw | 2026-03-17 | 2026-07-23
125 | CNS 4626_blk_STPG 410_Sch40_15A | 高興昌 | 為流體輸送用碳鋼鋼管。「CNS」為中華民國國家標準，具國內採購便利性；「4626」為壓力配管，適用於高管壓環境；「blk」為表面未鍍鋅，不具備防蝕能力；「410」為鋼材最小抗拉強度(MPa)，具高強度；「Sch40」為管厚代號，此為常規規格；「15A」為公制管徑，小流量適用。常規單支來料為 6 米，常規採用「螺紋接合」工法。 | http://www.khc.com.tw | 2026-03-17 | 2026-07-23
126 | CNS 4626_blk_STPG 410_Sch40_20A | 高興昌 | 為流體輸送用碳鋼鋼管。「CNS」為中華民國國家標準，具國內採購便利性；「4626」為壓力配管，適用於高管壓環境；「blk」為表面未鍍鋅，不具備防蝕能力；「410」為鋼材最小抗拉強度(MPa)，具高強度；「Sch40」為管厚代號，此為常規規格；「20A」為公制管徑，小流量適用。常規單支來料為 6 米，常規採用「螺紋接合」工法。 | http://www.khc.com.tw | 2026-03-17 | 2026-07-23
127 | CNS 4626_blk_STPG 410_Sch40_25A | 高興昌 | 為流體輸送用碳鋼鋼管。「CNS」為中華民國國家標準，具國內採購便利性；「4626」為壓力配管，適用於高管壓環境；「blk」為表面未鍍鋅，不具備防蝕能力；「410」為鋼材最小抗拉強度(MPa)，具高強度；「Sch40」為管厚代號，此為常規規格；「25A」為公制管徑，小流量適用。常規單支來料為 6 米，常規採用「螺紋接合」工法。 | http://www.khc.com.tw | 2026-03-17 | 2026-07-23
128 | CNS 4626_blk_STPG 410_Sch40_32A | 高興昌 | 為流體輸送用碳鋼鋼管。「CNS」為中華民國國家標準，具國內採購便利性；「4626」為壓力配管，適用於高管壓環境；「blk」為表面未鍍鋅，不具備防蝕能力；「410」為鋼材最小抗拉強度(MPa)，具高強度；「Sch40」為管厚代號，此為常規規格；「32A」為公制管徑，小流量適用。常規單支來料為 6 米，常規採用「螺紋接合」工法。 | http://www.khc.com.tw | 2026-03-17 | 2026-07-23
129 | CNS 4626_blk_STPG 410_Sch40_40A | 高興昌 | 為流體輸送用碳鋼鋼管。「CNS」為中華民國國家標準，具國內採購便利性；「4626」為壓力配管，適用於高管壓環境；「blk」為表面未鍍鋅，不具備防蝕能力；「410」為鋼材最小抗拉強度(MPa)，具高強度；「Sch40」為管厚代號，此為常規規格；「40A」為公制管徑，小流量適用。常規單支來料為 6 米，常規採用「螺紋接合」工法。 | http://www.khc.com.tw | 2026-03-17 | 2026-07-23
130 | CNS 4626_blk_STPG 410_Sch40_50A | 高興昌 | 為流體輸送用碳鋼鋼管。「CNS」為中華民國國家標準，具國內採購便利性；「4626」為壓力配管，適用於高管壓環境；「blk」為表面未鍍鋅，不具備防蝕能力；「410」為鋼材最小抗拉強度(MPa)，具高強度；「Sch40」為管厚代號，此為常規規格；「50A」為公制管徑，小流量適用。常規單支來料為 6 米，常規採用「螺紋接合」工法。 | http://www.khc.com.tw | 2026-03-17 | 2026-07-23
131 | CNS 4626_blk_STPG 410_Sch40_65A | 高興昌 | 為流體輸送用碳鋼鋼管。「CNS」為中華民國國家標準，具國內採購便利性；「4626」為壓力配管，適用於高管壓環境；「blk」為表面未鍍鋅，不具備防蝕能力；「410」為鋼材最小抗拉強度(MPa)，具高強度；「Sch40」為管厚代號，此為常規規格；「65A」為公制管徑，中流量適用。常規單支來料為 6 米，常規採用「焊接接合」工法。 | http://www.khc.com.tw | 2026-03-17 | 2026-07-23
132 | CNS 4626_blk_STPG 410_Sch40_80A | 高興昌 | 為流體輸送用碳鋼鋼管。「CNS」為中華民國國家標準，具國內採購便利性；「4626」為壓力配管，適用於高管壓環境；「blk」為表面未鍍鋅，不具備防蝕能力；「410」為鋼材最小抗拉強度(MPa)，具高強度；「Sch40」為管厚代號，此為常規規格；「80A」為公制管徑，中流量適用。常規單支來料為 6 米，常規採用「焊接接合」工法。 | http://www.khc.com.tw | 2026-03-17 | 2026-07-23
133 | CNS 4626_blk_STPG 410_Sch40_100A | 高興昌 | 為流體輸送用碳鋼鋼管。「CNS」為中華民國國家標準，具國內採購便利性；「4626」為壓力配管，適用於高管壓環境；「blk」為表面未鍍鋅，不具備防蝕能力；「410」為鋼材最小抗拉強度(MPa)，具高強度；「Sch40」為管厚代號，此為常規規格；「100A」為公制管徑，中流量適用。常規單支來料為 6 米，常規採用「焊接接合」工法。 | http://www.khc.com.tw | 2026-03-17 | 2026-07-23
134 | CNS 4626_blk_STPG 410_Sch40_125A | 高興昌 | 為流體輸送用碳鋼鋼管。「CNS」為中華民國國家標準，具國內採購便利性；「4626」為壓力配管，適用於高管壓環境；「blk」為表面未鍍鋅，不具備防蝕能力；「410」為鋼材最小抗拉強度(MPa)，具高強度；「Sch40」為管厚代號，此為常規規格；「125A」為公制管徑，中流量適用。常規單支來料為 6 米，常規採用「焊接接合」工法。 | http://www.khc.com.tw | 2026-03-17 | 2026-07-23
135 | CNS 4626_blk_STPG 410_Sch40_150A | 高興昌 | 為流體輸送用碳鋼鋼管。「CNS」為中華民國國家標準，具國內採購便利性；「4626」為壓力配管，適用於高管壓環境；「blk」為表面未鍍鋅，不具備防蝕能力；「410」為鋼材最小抗拉強度(MPa)，具高強度；「Sch40」為管厚代號，此為常規規格；「150A」為公制管徑，中流量適用。常規單支來料為 6 米，常規採用「焊接接合」工法。 | http://www.khc.com.tw | 2026-03-17 | 2026-07-23
136 | CNS 4626_blk_STPG 410_Sch40_200A | 高興昌 | 為流體輸送用碳鋼鋼管。「CNS」為中華民國國家標準，具國內採購便利性；「4626」為壓力配管，適用於高管壓環境；「blk」為表面未鍍鋅，不具備防蝕能力；「410」為鋼材最小抗拉強度(MPa)，具高強度；「Sch40」為管厚代號，此為常規規格；「200A」為公制管徑，中流量適用。常規單支來料為 6 米，常規採用「焊接接合」工法。 | http://www.khc.com.tw | 2026-03-17 | 2026-07-23
137 | CNS 4626_blk_STPG 410_Sch40_250A | 高興昌 | 為流體輸送用碳鋼鋼管。「CNS」為中華民國國家標準，具國內採購便利性；「4626」為壓力配管，適用於高管壓環境；「blk」為表面未鍍鋅，不具備防蝕能力；「410」為鋼材最小抗拉強度(MPa)，具高強度；「Sch40」為管厚代號，此為常規規格；「250A」為公制管徑，大流量適用。常規單支來料為 6 米，常規採用「焊接接合」工法。 | http://www.khc.com.tw | 2026-03-17 | 2026-07-23
138 | CNS 4626_blk_STPG 410_Sch40_300A | 高興昌 | 為流體輸送用碳鋼鋼管。「CNS」為中華民國國家標準，具國內採購便利性；「4626」為壓力配管，適用於高管壓環境；「blk」為表面未鍍鋅，不具備防蝕能力；「410」為鋼材最小抗拉強度(MPa)，具高強度；「Sch40」為管厚代號，此為常規規格；「300A」為公制管徑，大流量適用。常規單支來料為 6 米，常規採用「焊接接合」工法。 | http://www.khc.com.tw | 2026-03-17 | 2026-07-23
139 | CNS 4626_blk_STPG 410_Sch40_350A | 高興昌 | 為流體輸送用碳鋼鋼管。「CNS」為中華民國國家標準，具國內採購便利性；「4626」為壓力配管，適用於高管壓環境；「blk」為表面未鍍鋅，不具備防蝕能力；「410」為鋼材最小抗拉強度(MPa)，具高強度；「Sch40」為管厚代號，此為常規規格；「350A」為公制管徑，大流量適用。常規單支來料為 6 米，常規採用「焊接接合」工法。 | http://www.khc.com.tw | 2026-03-17 | 2026-07-23
140 | CNS 4626_blk_STPG 410_Sch40_400A | 高興昌 | 為流體輸送用碳鋼鋼管。「CNS」為中華民國國家標準，具國內採購便利性；「4626」為壓力配管，適用於高管壓環境；「blk」為表面未鍍鋅，不具備防蝕能力；「410」為鋼材最小抗拉強度(MPa)，具高強度；「Sch40」為管厚代號，此為常規規格；「400A」為公制管徑，大流量適用。常規單支來料為 6 米，常規採用「焊接接合」工法。 | http://www.khc.com.tw | 2026-03-17 | 2026-07-23
141 | CNS 4626_blk_STPG 410_Sch40_450A | 高興昌 | 為流體輸送用碳鋼鋼管。「CNS」為中華民國國家標準，具國內採購便利性；「4626」為壓力配管，適用於高管壓環境；「blk」為表面未鍍鋅，不具備防蝕能力；「410」為鋼材最小抗拉強度(MPa)，具高強度；「Sch40」為管厚代號，此為常規規格；「450A」為公制管徑，大流量適用。常規單支來料為 6 米，常規採用「焊接接合」工法。 | http://www.khc.com.tw | 2026-03-17 | 2026-07-23
142 | CNS 4626_blk_STPG 410_Sch40_500A | 高興昌 | 為流體輸送用碳鋼鋼管。「CNS」為中華民國國家標準，具國內採購便利性；「4626」為壓力配管，適用於高管壓環境；「blk」為表面未鍍鋅，不具備防蝕能力；「410」為鋼材最小抗拉強度(MPa)，具高強度；「Sch40」為管厚代號，此為常規規格；「500A」為公制管徑，大流量適用。常規單支來料為 6 米，常規採用「焊接接合」工法。 | http://www.khc.com.tw | 2026-03-17 | 2026-07-23
143 | CNS 4626_blk_STPG 410_Sch40_550A | 高興昌 | 為流體輸送用碳鋼鋼管。「CNS」為中華民國國家標準，具國內採購便利性；「4626」為壓力配管，適用於高管壓環境；「blk」為表面未鍍鋅，不具備防蝕能力；「410」為鋼材最小抗拉強度(MPa)，具高強度；「Sch40」為管厚代號，此為常規規格；「550A」為公制管徑，極大流量適用。常規單支來料為 6 米，常規採用「焊接接合」工法。 | http://www.khc.com.tw | 2026-03-17 | 2026-07-23
144 | CNS 4626_blk_聚乙烯包覆_STPG 370_Sch10_350A | 高興昌 | 為流體輸送用碳鋼鋼管。「CNS」為中華民國國家標準，具國內採購便利性；「4626」為壓力配管，適用於高管壓環境；「blk」為表面未鍍鋅，不具備防蝕能力；擁有「聚乙烯包覆」外層保護，常用於埋地或高濕度環境；「370」為鋼材最小抗拉強度(MPa)，此為常規規格；「Sch10」為管厚代號，數值越小越薄；「350A」為公制管徑，大流量適用。常規單支來料為 6 米，常規採用「焊接接合」工法。 | http://www.khc.com.tw | 2026-03-17 | 2026-07-23
145 | CNS 4626_blk_聚乙烯包覆_STPG 370_Sch10_400A | 高興昌 | 為流體輸送用碳鋼鋼管。「CNS」為中華民國國家標準，具國內採購便利性；「4626」為壓力配管，適用於高管壓環境；「blk」為表面未鍍鋅，不具備防蝕能力；擁有「聚乙烯包覆」外層保護，常用於埋地或高濕度環境；「370」為鋼材最小抗拉強度(MPa)，此為常規規格；「Sch10」為管厚代號，數值越小越薄；「400A」為公制管徑，大流量適用。常規單支來料為 6 米，常規採用「焊接接合」工法。 | http://www.khc.com.tw | 2026-03-17 | 2026-07-23
146 | CNS 4626_blk_聚乙烯包覆_STPG 370_Sch20_50A | 高興昌 | 為流體輸送用碳鋼鋼管。「CNS」為中華民國國家標準，具國內採購便利性；「4626」為壓力配管，適用於高管壓環境；「blk」為表面未鍍鋅，不具備防蝕能力；擁有「聚乙烯包覆」外層保護，常用於埋地或高濕度環境；「370」為鋼材最小抗拉強度(MPa)，此為常規規格；「Sch20」為管厚代號，數值越小越薄；「50A」為公制管徑，小流量適用。常規單支來料為 6 米，常規採用「焊接接合」工法。 | http://www.khc.com.tw | 2026-03-17 | 2026-07-23
147 | CNS 4626_blk_聚乙烯包覆_STPG 370_Sch20_65A | 高興昌 | 為流體輸送用碳鋼鋼管。「CNS」為中華民國國家標準，具國內採購便利性；「4626」為壓力配管，適用於高管壓環境；「blk」為表面未鍍鋅，不具備防蝕能力；擁有「聚乙烯包覆」外層保護，常用於埋地或高濕度環境；「370」為鋼材最小抗拉強度(MPa)，此為常規規格；「Sch20」為管厚代號，數值越小越薄；「65A」為公制管徑，中流量適用。常規單支來料為 6 米，常規採用「焊接接合」工法。 | http://www.khc.com.tw | 2026-03-17 | 2026-07-23
148 | CNS 4626_blk_聚乙烯包覆_STPG 370_Sch20_80A | 高興昌 | 為流體輸送用碳鋼鋼管。「CNS」為中華民國國家標準，具國內採購便利性；「4626」為壓力配管，適用於高管壓環境；「blk」為表面未鍍鋅，不具備防蝕能力；擁有「聚乙烯包覆」外層保護，常用於埋地或高濕度環境；「370」為鋼材最小抗拉強度(MPa)，此為常規規格；「Sch20」為管厚代號，數值越小越薄；「80A」為公制管徑，中流量適用。常規單支來料為 6 米，常規採用「焊接接合」工法。 | http://www.khc.com.tw | 2026-03-17 | 2026-07-23
149 | CNS 4626_blk_聚乙烯包覆_STPG 370_Sch20_100A | 高興昌 | 為流體輸送用碳鋼鋼管。「CNS」為中華民國國家標準，具國內採購便利性；「4626」為壓力配管，適用於高管壓環境；「blk」為表面未鍍鋅，不具備防蝕能力；擁有「聚乙烯包覆」外層保護，常用於埋地或高濕度環境；「370」為鋼材最小抗拉強度(MPa)，此為常規規格；「Sch20」為管厚代號，數值越小越薄；「100A」為公制管徑，中流量適用。常規單支來料為 6 米，常規採用「焊接接合」工法。 | http://www.khc.com.tw | 2026-03-17 | 2026-07-23
150 | CNS 4626_blk_聚乙烯包覆_STPG 370_Sch20_125A | 高興昌 | 為流體輸送用碳鋼鋼管。「CNS」為中華民國國家標準，具國內採購便利性；「4626」為壓力配管，適用於高管壓環境；「blk」為表面未鍍鋅，不具備防蝕能力；擁有「聚乙烯包覆」外層保護，常用於埋地或高濕度環境；「370」為鋼材最小抗拉強度(MPa)，此為常規規格；「Sch20」為管厚代號，數值越小越薄；「125A」為公制管徑，中流量適用。常規單支來料為 6 米，常規採用「焊接接合」工法。 | http://www.khc.com.tw | 2026-03-17 | 2026-07-23
151 | CNS 4626_blk_聚乙烯包覆_STPG 370_Sch20_150A | 高興昌 | 為流體輸送用碳鋼鋼管。「CNS」為中華民國國家標準，具國內採購便利性；「4626」為壓力配管，適用於高管壓環境；「blk」為表面未鍍鋅，不具備防蝕能力；擁有「聚乙烯包覆」外層保護，常用於埋地或高濕度環境；「370」為鋼材最小抗拉強度(MPa)，此為常規規格；「Sch20」為管厚代號，數值越小越薄；「150A」為公制管徑，中流量適用。常規單支來料為 6 米，常規採用「焊接接合」工法。 | http://www.khc.com.tw | 2026-03-17 | 2026-07-23
152 | CNS 4626_blk_聚乙烯包覆_STPG 370_Sch20_200A | 高興昌 | 為流體輸送用碳鋼鋼管。「CNS」為中華民國國家標準，具國內採購便利性；「4626」為壓力配管，適用於高管壓環境；「blk」為表面未鍍鋅，不具備防蝕能力；擁有「聚乙烯包覆」外層保護，常用於埋地或高濕度環境；「370」為鋼材最小抗拉強度(MPa)，此為常規規格；「Sch20」為管厚代號，數值越小越薄；「200A」為公制管徑，中流量適用。常規單支來料為 6 米，常規採用「焊接接合」工法。 | http://www.khc.com.tw | 2026-03-17 | 2026-07-23
153 | CNS 4626_blk_聚乙烯包覆_STPG 370_Sch20_250A | 高興昌 | 為流體輸送用碳鋼鋼管。「CNS」為中華民國國家標準，具國內採購便利性；「4626」為壓力配管，適用於高管壓環境；「blk」為表面未鍍鋅，不具備防蝕能力；擁有「聚乙烯包覆」外層保護，常用於埋地或高濕度環境；「370」為鋼材最小抗拉強度(MPa)，此為常規規格；「Sch20」為管厚代號，數值越小越薄；「250A」為公制管徑，大流量適用。常規單支來料為 6 米，常規採用「焊接接合」工法。 | http://www.khc.com.tw | 2026-03-17 | 2026-07-23
154 | CNS 4626_blk_聚乙烯包覆_STPG 370_Sch20_300A | 高興昌 | 為流體輸送用碳鋼鋼管。「CNS」為中華民國國家標準，具國內採購便利性；「4626」為壓力配管，適用於高管壓環境；「blk」為表面未鍍鋅，不具備防蝕能力；擁有「聚乙烯包覆」外層保護，常用於埋地或高濕度環境；「370」為鋼材最小抗拉強度(MPa)，此為常規規格；「Sch20」為管厚代號，數值越小越薄；「300A」為公制管徑，大流量適用。常規單支來料為 6 米，常規採用「焊接接合」工法。 | http://www.khc.com.tw | 2026-03-17 | 2026-07-23
155 | CNS 4626_blk_聚乙烯包覆_STPG 370_Sch20_350A | 高興昌 | 為流體輸送用碳鋼鋼管。「CNS」為中華民國國家標準，具國內採購便利性；「4626」為壓力配管，適用於高管壓環境；「blk」為表面未鍍鋅，不具備防蝕能力；擁有「聚乙烯包覆」外層保護，常用於埋地或高濕度環境；「370」為鋼材最小抗拉強度(MPa)，此為常規規格；「Sch20」為管厚代號，數值越小越薄；「350A」為公制管徑，大流量適用。常規單支來料為 6 米，常規採用「焊接接合」工法。 | http://www.khc.com.tw | 2026-03-17 | 2026-07-23
156 | CNS 4626_blk_聚乙烯包覆_STPG 370_Sch20_400A | 高興昌 | 為流體輸送用碳鋼鋼管。「CNS」為中華民國國家標準，具國內採購便利性；「4626」為壓力配管，適用於高管壓環境；「blk」為表面未鍍鋅，不具備防蝕能力；擁有「聚乙烯包覆」外層保護，常用於埋地或高濕度環境；「370」為鋼材最小抗拉強度(MPa)，此為常規規格；「Sch20」為管厚代號，數值越小越薄；「400A」為公制管徑，大流量適用。常規單支來料為 6 米，常規採用「焊接接合」工法。 | http://www.khc.com.tw | 2026-03-17 | 2026-07-23
157 | CNS 4626_blk_聚乙烯包覆_STPG 370_Sch30_200A | 高興昌 | 為流體輸送用碳鋼鋼管。「CNS」為中華民國國家標準，具國內採購便利性；「4626」為壓力配管，適用於高管壓環境；「blk」為表面未鍍鋅，不具備防蝕能力；擁有「聚乙烯包覆」外層保護，常用於埋地或高濕度環境；「370」為鋼材最小抗拉強度(MPa)，此為常規規格；「Sch30」為管厚代號，數值越小越薄；「200A」為公制管徑，中流量適用。常規單支來料為 6 米，常規採用「焊接接合」工法。 | http://www.khc.com.tw | 2026-03-17 | 2026-07-23
158 | CNS 4626_blk_聚乙烯包覆_STPG 370_Sch30_250A | 高興昌 | 為流體輸送用碳鋼鋼管。「CNS」為中華民國國家標準，具國內採購便利性；「4626」為壓力配管，適用於高管壓環境；「blk」為表面未鍍鋅，不具備防蝕能力；擁有「聚乙烯包覆」外層保護，常用於埋地或高濕度環境；「370」為鋼材最小抗拉強度(MPa)，此為常規規格；「Sch30」為管厚代號，數值越小越薄；「250A」為公制管徑，大流量適用。常規單支來料為 6 米，常規採用「焊接接合」工法。 | http://www.khc.com.tw | 2026-03-17 | 2026-07-23
159 | CNS 4626_blk_聚乙烯包覆_STPG 370_Sch30_300A | 高興昌 | 為流體輸送用碳鋼鋼管。「CNS」為中華民國國家標準，具國內採購便利性；「4626」為壓力配管，適用於高管壓環境；「blk」為表面未鍍鋅，不具備防蝕能力；擁有「聚乙烯包覆」外層保護，常用於埋地或高濕度環境；「370」為鋼材最小抗拉強度(MPa)，此為常規規格；「Sch30」為管厚代號，數值越小越薄；「300A」為公制管徑，大流量適用。常規單支來料為 6 米，常規採用「焊接接合」工法。 | http://www.khc.com.tw | 2026-03-17 | 2026-07-23
160 | CNS 4626_blk_聚乙烯包覆_STPG 370_Sch30_350A | 高興昌 | 為流體輸送用碳鋼鋼管。「CNS」為中華民國國家標準，具國內採購便利性；「4626」為壓力配管，適用於高管壓環境；「blk」為表面未鍍鋅，不具備防蝕能力；擁有「聚乙烯包覆」外層保護，常用於埋地或高濕度環境；「370」為鋼材最小抗拉強度(MPa)，此為常規規格；「Sch30」為管厚代號，數值越小越薄；「350A」為公制管徑，大流量適用。常規單支來料為 6 米，常規採用「焊接接合」工法。 | http://www.khc.com.tw | 2026-03-17 | 2026-07-23
161 | CNS 4626_blk_聚乙烯包覆_STPG 370_Sch30_400A | 高興昌 | 為流體輸送用碳鋼鋼管。「CNS」為中華民國國家標準，具國內採購便利性；「4626」為壓力配管，適用於高管壓環境；「blk」為表面未鍍鋅，不具備防蝕能力；擁有「聚乙烯包覆」外層保護，常用於埋地或高濕度環境；「370」為鋼材最小抗拉強度(MPa)，此為常規規格；「Sch30」為管厚代號，數值越小越薄；「400A」為公制管徑，大流量適用。常規單支來料為 6 米，常規採用「焊接接合」工法。 | http://www.khc.com.tw | 2026-03-17 | 2026-07-23
162 | CNS 4626_blk_聚乙烯包覆_STPG 370_Sch40_50A | 高興昌 | 為流體輸送用碳鋼鋼管。「CNS」為中華民國國家標準，具國內採購便利性；「4626」為壓力配管，適用於高管壓環境；「blk」為表面未鍍鋅，不具備防蝕能力；擁有「聚乙烯包覆」外層保護，常用於埋地或高濕度環境；「370」為鋼材最小抗拉強度(MPa)，此為常規規格；「Sch40」為管厚代號，此為常規規格；「50A」為公制管徑，小流量適用。常規單支來料為 6 米，常規採用「焊接接合」工法。 | http://www.khc.com.tw | 2026-03-17 | 2026-07-23
163 | CNS 4626_blk_聚乙烯包覆_STPG 370_Sch40_65A | 高興昌 | 為流體輸送用碳鋼鋼管。「CNS」為中華民國國家標準，具國內採購便利性；「4626」為壓力配管，適用於高管壓環境；「blk」為表面未鍍鋅，不具備防蝕能力；擁有「聚乙烯包覆」外層保護，常用於埋地或高濕度環境；「370」為鋼材最小抗拉強度(MPa)，此為常規規格；「Sch40」為管厚代號，此為常規規格；「65A」為公制管徑，中流量適用。常規單支來料為 6 米，常規採用「焊接接合」工法。 | http://www.khc.com.tw | 2026-03-17 | 2026-07-23
164 | CNS 4626_blk_聚乙烯包覆_STPG 370_Sch40_80A | 高興昌 | 為流體輸送用碳鋼鋼管。「CNS」為中華民國國家標準，具國內採購便利性；「4626」為壓力配管，適用於高管壓環境；「blk」為表面未鍍鋅，不具備防蝕能力；擁有「聚乙烯包覆」外層保護，常用於埋地或高濕度環境；「370」為鋼材最小抗拉強度(MPa)，此為常規規格；「Sch40」為管厚代號，此為常規規格；「80A」為公制管徑，中流量適用。常規單支來料為 6 米，常規採用「焊接接合」工法。 | http://www.khc.com.tw | 2026-03-17 | 2026-07-23
165 | CNS 4626_blk_聚乙烯包覆_STPG 370_Sch40_100A | 高興昌 | 為流體輸送用碳鋼鋼管。「CNS」為中華民國國家標準，具國內採購便利性；「4626」為壓力配管，適用於高管壓環境；「blk」為表面未鍍鋅，不具備防蝕能力；擁有「聚乙烯包覆」外層保護，常用於埋地或高濕度環境；「370」為鋼材最小抗拉強度(MPa)，此為常規規格；「Sch40」為管厚代號，此為常規規格；「100A」為公制管徑，中流量適用。常規單支來料為 6 米，常規採用「焊接接合」工法。 | http://www.khc.com.tw | 2026-03-17 | 2026-07-23
166 | CNS 4626_blk_聚乙烯包覆_STPG 370_Sch40_125A | 高興昌 | 為流體輸送用碳鋼鋼管。「CNS」為中華民國國家標準，具國內採購便利性；「4626」為壓力配管，適用於高管壓環境；「blk」為表面未鍍鋅，不具備防蝕能力；擁有「聚乙烯包覆」外層保護，常用於埋地或高濕度環境；「370」為鋼材最小抗拉強度(MPa)，此為常規規格；「Sch40」為管厚代號，此為常規規格；「125A」為公制管徑，中流量適用。常規單支來料為 6 米，常規採用「焊接接合」工法。 | http://www.khc.com.tw | 2026-03-17 | 2026-07-23
167 | CNS 4626_blk_聚乙烯包覆_STPG 370_Sch40_150A | 高興昌 | 為流體輸送用碳鋼鋼管。「CNS」為中華民國國家標準，具國內採購便利性；「4626」為壓力配管，適用於高管壓環境；「blk」為表面未鍍鋅，不具備防蝕能力；擁有「聚乙烯包覆」外層保護，常用於埋地或高濕度環境；「370」為鋼材最小抗拉強度(MPa)，此為常規規格；「Sch40」為管厚代號，此為常規規格；「150A」為公制管徑，中流量適用。常規單支來料為 6 米，常規採用「焊接接合」工法。 | http://www.khc.com.tw | 2026-03-17 | 2026-07-23
168 | CNS 4626_blk_聚乙烯包覆_STPG 370_Sch40_200A | 高興昌 | 為流體輸送用碳鋼鋼管。「CNS」為中華民國國家標準，具國內採購便利性；「4626」為壓力配管，適用於高管壓環境；「blk」為表面未鍍鋅，不具備防蝕能力；擁有「聚乙烯包覆」外層保護，常用於埋地或高濕度環境；「370」為鋼材最小抗拉強度(MPa)，此為常規規格；「Sch40」為管厚代號，此為常規規格；「200A」為公制管徑，中流量適用。常規單支來料為 6 米，常規採用「焊接接合」工法。 | http://www.khc.com.tw | 2026-03-17 | 2026-07-23
169 | CNS 4626_blk_聚乙烯包覆_STPG 370_Sch40_250A | 高興昌 | 為流體輸送用碳鋼鋼管。「CNS」為中華民國國家標準，具國內採購便利性；「4626」為壓力配管，適用於高管壓環境；「blk」為表面未鍍鋅，不具備防蝕能力；擁有「聚乙烯包覆」外層保護，常用於埋地或高濕度環境；「370」為鋼材最小抗拉強度(MPa)，此為常規規格；「Sch40」為管厚代號，此為常規規格；「250A」為公制管徑，大流量適用。常規單支來料為 6 米，常規採用「焊接接合」工法。 | http://www.khc.com.tw | 2026-03-17 | 2026-07-23
170 | CNS 4626_blk_聚乙烯包覆_STPG 370_Sch40_300A | 高興昌 | 為流體輸送用碳鋼鋼管。「CNS」為中華民國國家標準，具國內採購便利性；「4626」為壓力配管，適用於高管壓環境；「blk」為表面未鍍鋅，不具備防蝕能力；擁有「聚乙烯包覆」外層保護，常用於埋地或高濕度環境；「370」為鋼材最小抗拉強度(MPa)，此為常規規格；「Sch40」為管厚代號，此為常規規格；「300A」為公制管徑，大流量適用。常規單支來料為 6 米，常規採用「焊接接合」工法。 | http://www.khc.com.tw | 2026-03-17 | 2026-07-23
171 | CNS 4626_blk_聚乙烯包覆_STPG 370_Sch40_350A | 高興昌 | 為流體輸送用碳鋼鋼管。「CNS」為中華民國國家標準，具國內採購便利性；「4626」為壓力配管，適用於高管壓環境；「blk」為表面未鍍鋅，不具備防蝕能力；擁有「聚乙烯包覆」外層保護，常用於埋地或高濕度環境；「370」為鋼材最小抗拉強度(MPa)，此為常規規格；「Sch40」為管厚代號，此為常規規格；「350A」為公制管徑，大流量適用。常規單支來料為 6 米，常規採用「焊接接合」工法。 | http://www.khc.com.tw | 2026-03-17 | 2026-07-23
172 | CNS 4626_blk_聚乙烯包覆_STPG 370_Sch40_400A | 高興昌 | 為流體輸送用碳鋼鋼管。「CNS」為中華民國國家標準，具國內採購便利性；「4626」為壓力配管，適用於高管壓環境；「blk」為表面未鍍鋅，不具備防蝕能力；擁有「聚乙烯包覆」外層保護，常用於埋地或高濕度環境；「370」為鋼材最小抗拉強度(MPa)，此為常規規格；「Sch40」為管厚代號，此為常規規格；「400A」為公制管徑，大流量適用。常規單支來料為 6 米，常規採用「焊接接合」工法。 | http://www.khc.com.tw | 2026-03-17 | 2026-07-23
173 | ASTM A53_blk_A_Sch40_1/2" | 高興昌 | 為流體輸送用碳鋼鋼管。「ASTM」為美規的美國材料與試驗協會標準；「blk」為表面未鍍鋅，不具備防蝕能力；「A」為鋼材強度等級(Grade A)，強度較低；「Sch40」為管厚代號，此為常規規格；「1/2"」為英制管徑，小流量適用。常規單支來料為 6 米，常規採用「螺紋接合」工法。 | http://www.khc.com.tw | 2026-03-17 | 2026-07-23
174 | ASTM A53_blk_A_Sch80_1/2" | 高興昌 | 為流體輸送用碳鋼鋼管。「ASTM」為美規的美國材料與試驗協會標準；「blk」為表面未鍍鋅，不具備防蝕能力；「A」為鋼材強度等級(Grade A)，強度較低；「Sch80」為管厚代號，屬次常規，管壁較厚且較耐高壓環境；「1/2"」為英制管徑，小流量適用。常規單支來料為 6 米，常規採用「螺紋接合」工法。 | http://www.khc.com.tw | 2026-03-17 | 2026-07-23
175 | ASTM A53_blk_A_Sch40_3/4" | 高興昌 | 為流體輸送用碳鋼鋼管。「ASTM」為美規的美國材料與試驗協會標準；「blk」為表面未鍍鋅，不具備防蝕能力；「A」為鋼材強度等級(Grade A)，強度較低；「Sch40」為管厚代號，此為常規規格；「3/4"」為英制管徑，小流量適用。常規單支來料為 6 米，常規採用「螺紋接合」工法。 | http://www.khc.com.tw | 2026-03-17 | 2026-07-23
176 | ASTM A53_blk_A_Sch80_3/4" | 高興昌 | 為流體輸送用碳鋼鋼管。「ASTM」為美規的美國材料與試驗協會標準；「blk」為表面未鍍鋅，不具備防蝕能力；「A」為鋼材強度等級(Grade A)，強度較低；「Sch80」為管厚代號，屬次常規，管壁較厚且較耐高壓環境；「3/4"」為英制管徑，小流量適用。常規單支來料為 6 米，常規採用「螺紋接合」工法。 | http://www.khc.com.tw | 2026-03-17 | 2026-07-23
177 | ASTM A53_blk_A_Sch40_1" | 高興昌 | 為流體輸送用碳鋼鋼管。「ASTM」為美規的美國材料與試驗協會標準；「blk」為表面未鍍鋅，不具備防蝕能力；「A」為鋼材強度等級(Grade A)，強度較低；「Sch40」為管厚代號，此為常規規格；「1"」為英制管徑，小流量適用。常規單支來料為 6 米，常規採用「螺紋接合」工法。 | http://www.khc.com.tw | 2026-03-17 | 2026-07-23
178 | ASTM A53_blk_A_Sch80_1" | 高興昌 | 為流體輸送用碳鋼鋼管。「ASTM」為美規的美國材料與試驗協會標準；「blk」為表面未鍍鋅，不具備防蝕能力；「A」為鋼材強度等級(Grade A)，強度較低；「Sch80」為管厚代號，屬次常規，管壁較厚且較耐高壓環境；「1"」為英制管徑，小流量適用。常規單支來料為 6 米，常規採用「螺紋接合」工法。 | http://www.khc.com.tw | 2026-03-17 | 2026-07-23
179 | ASTM A53_blk_A_Sch40_1-1/4" | 高興昌 | 為流體輸送用碳鋼鋼管。「ASTM」為美規的美國材料與試驗協會標準；「blk」為表面未鍍鋅，不具備防蝕能力；「A」為鋼材強度等級(Grade A)，強度較低；「Sch40」為管厚代號，此為常規規格；「1-1/4"」為英制管徑，小流量適用。常規單支來料為 6 米，常規採用「螺紋接合」工法。 | http://www.khc.com.tw | 2026-03-17 | 2026-07-23
180 | ASTM A53_blk_A_Sch80_1-1/4" | 高興昌 | 為流體輸送用碳鋼鋼管。「ASTM」為美規的美國材料與試驗協會標準；「blk」為表面未鍍鋅，不具備防蝕能力；「A」為鋼材強度等級(Grade A)，強度較低；「Sch80」為管厚代號，屬次常規，管壁較厚且較耐高壓環境；「1-1/4"」為英制管徑，小流量適用。常規單支來料為 6 米，常規採用「螺紋接合」工法。 | http://www.khc.com.tw | 2026-03-17 | 2026-07-23
181 | ASTM A53_blk_A_Sch40_1-1/2" | 高興昌 | 為流體輸送用碳鋼鋼管。「ASTM」為美規的美國材料與試驗協會標準；「blk」為表面未鍍鋅，不具備防蝕能力；「A」為鋼材強度等級(Grade A)，強度較低；「Sch40」為管厚代號，此為常規規格；「1-1/2"」為英制管徑，小流量適用。常規單支來料為 6 米，常規採用「螺紋接合」工法。 | http://www.khc.com.tw | 2026-03-17 | 2026-07-23
182 | ASTM A53_blk_A_Sch80_1-1/2" | 高興昌 | 為流體輸送用碳鋼鋼管。「ASTM」為美規的美國材料與試驗協會標準；「blk」為表面未鍍鋅，不具備防蝕能力；「A」為鋼材強度等級(Grade A)，強度較低；「Sch80」為管厚代號，屬次常規，管壁較厚且較耐高壓環境；「1-1/2"」為英制管徑，小流量適用。常規單支來料為 6 米，常規採用「螺紋接合」工法。 | http://www.khc.com.tw | 2026-03-17 | 2026-07-23
183 | ASTM A53_blk_A_Sch40_2" | 高興昌 | 為流體輸送用碳鋼鋼管。「ASTM」為美規的美國材料與試驗協會標準；「blk」為表面未鍍鋅，不具備防蝕能力；「A」為鋼材強度等級(Grade A)，強度較低；「Sch40」為管厚代號，此為常規規格；「2"」為英制管徑，小流量適用。常規單支來料為 6 米，常規採用「螺紋接合」工法。 | http://www.khc.com.tw | 2026-03-17 | 2026-07-23
184 | ASTM A53_blk_A_Sch80_2" | 高興昌 | 為流體輸送用碳鋼鋼管。「ASTM」為美規的美國材料與試驗協會標準；「blk」為表面未鍍鋅，不具備防蝕能力；「A」為鋼材強度等級(Grade A)，強度較低；「Sch80」為管厚代號，屬次常規，管壁較厚且較耐高壓環境；「2"」為英制管徑，小流量適用。常規單支來料為 6 米，常規採用「螺紋接合」工法。 | http://www.khc.com.tw | 2026-03-17 | 2026-07-23
185 | ASTM A53_blk_A_Sch40_2-1/2" | 高興昌 | 為流體輸送用碳鋼鋼管。「ASTM」為美規的美國材料與試驗協會標準；「blk」為表面未鍍鋅，不具備防蝕能力；「A」為鋼材強度等級(Grade A)，強度較低；「Sch40」為管厚代號，此為常規規格；「2-1/2"」為英制管徑，中流量適用。常規單支來料為 6 米，常規採用「焊接接合」工法。 | http://www.khc.com.tw | 2026-03-17 | 2026-07-23
186 | ASTM A53_blk_A_Sch80_2-1/2" | 高興昌 | 為流體輸送用碳鋼鋼管。「ASTM」為美規的美國材料與試驗協會標準；「blk」為表面未鍍鋅，不具備防蝕能力；「A」為鋼材強度等級(Grade A)，強度較低；「Sch80」為管厚代號，屬次常規，管壁較厚且較耐高壓環境；「2-1/2"」為英制管徑，中流量適用。常規單支來料為 6 米，常規採用「焊接接合」工法。 | http://www.khc.com.tw | 2026-03-17 | 2026-07-23
187 | ASTM A53_blk_A_厚3.18_3" | 高興昌 | 為流體輸送用碳鋼鋼管。「ASTM」為美規的美國材料與試驗協會標準；「blk」為表面未鍍鋅，不具備防蝕能力；「A」為鋼材強度等級(Grade A)，強度較低；「3.18」為管壁厚度(mm)，屬特殊規格；「3"」為英制管徑，中流量適用。常規單支來料為 6 米，常規採用「焊接接合」工法。 | http://www.khc.com.tw | 2026-03-17 | 2026-07-23
188 | ASTM A53_blk_A_厚3.96_3" | 高興昌 | 為流體輸送用碳鋼鋼管。「ASTM」為美規的美國材料與試驗協會標準；「blk」為表面未鍍鋅，不具備防蝕能力；「A」為鋼材強度等級(Grade A)，強度較低；「3.96」為管壁厚度(mm)，屬特殊規格；「3"」為英制管徑，中流量適用。常規單支來料為 6 米，常規採用「焊接接合」工法。 | http://www.khc.com.tw | 2026-03-17 | 2026-07-23
189 | ASTM A53_blk_A_厚4.78_3" | 高興昌 | 為流體輸送用碳鋼鋼管。「ASTM」為美規的美國材料與試驗協會標準；「blk」為表面未鍍鋅，不具備防蝕能力；「A」為鋼材強度等級(Grade A)，強度較低；「4.78」為管壁厚度(mm)，屬特殊規格；「3"」為英制管徑，中流量適用。常規單支來料為 6 米，常規採用「焊接接合」工法。 | http://www.khc.com.tw | 2026-03-17 | 2026-07-23
190 | ASTM A53_blk_A_Sch40_3" | 高興昌 | 為流體輸送用碳鋼鋼管。「ASTM」為美規的美國材料與試驗協會標準；「blk」為表面未鍍鋅，不具備防蝕能力；「A」為鋼材強度等級(Grade A)，強度較低；「Sch40」為管厚代號，此為常規規格；「3"」為英制管徑，中流量適用。常規單支來料為 6 米，常規採用「焊接接合」工法。 | http://www.khc.com.tw | 2026-03-17 | 2026-07-23
191 | ASTM A53_blk_A_厚6.35_3" | 高興昌 | 為流體輸送用碳鋼鋼管。「ASTM」為美規的美國材料與試驗協會標準；「blk」為表面未鍍鋅，不具備防蝕能力；「A」為鋼材強度等級(Grade A)，強度較低；「6.35」為管壁厚度(mm)，屬特殊規格；「3"」為英制管徑，中流量適用。常規單支來料為 6 米，常規採用「焊接接合」工法。 | http://www.khc.com.tw | 2026-03-17 | 2026-07-23
192 | ASTM A53_blk_A_厚7.14_3" | 高興昌 | 為流體輸送用碳鋼鋼管。「ASTM」為美規的美國材料與試驗協會標準；「blk」為表面未鍍鋅，不具備防蝕能力；「A」為鋼材強度等級(Grade A)，強度較低；「7.14」為管壁厚度(mm)，屬特殊規格；「3"」為英制管徑，中流量適用。常規單支來料為 6 米，常規採用「焊接接合」工法。 | http://www.khc.com.tw | 2026-03-17 | 2026-07-23
193 | ASTM A53_blk_A_Sch80_3" | 高興昌 | 為流體輸送用碳鋼鋼管。「ASTM」為美規的美國材料與試驗協會標準；「blk」為表面未鍍鋅，不具備防蝕能力；「A」為鋼材強度等級(Grade A)，強度較低；「Sch80」為管厚代號，屬次常規，管壁較厚且較耐高壓環境；「3"」為英制管徑，中流量適用。常規單支來料為 6 米，常規採用「焊接接合」工法。 | http://www.khc.com.tw | 2026-03-17 | 2026-07-23
194 | ASTM A53_blk_A_厚3.18_3-1/2" | 高興昌 | 為流體輸送用碳鋼鋼管。「ASTM」為美規的美國材料與試驗協會標準；「blk」為表面未鍍鋅，不具備防蝕能力；「A」為鋼材強度等級(Grade A)，強度較低；「3.18」為管壁厚度(mm)，屬特殊規格；「3-1/2"」為英制管徑，中流量適用。常規單支來料為 6 米，常規採用「焊接接合」工法。 | http://www.khc.com.tw | 2026-03-17 | 2026-07-23
195 | ASTM A53_blk_A_厚3.96_3-1/2" | 高興昌 | 為流體輸送用碳鋼鋼管。「ASTM」為美規的美國材料與試驗協會標準；「blk」為表面未鍍鋅，不具備防蝕能力；「A」為鋼材強度等級(Grade A)，強度較低；「3.96」為管壁厚度(mm)，屬特殊規格；「3-1/2"」為英制管徑，中流量適用。常規單支來料為 6 米，常規採用「焊接接合」工法。 | http://www.khc.com.tw | 2026-03-17 | 2026-07-23
196 | ASTM A53_blk_A_厚4.78_3-1/2" | 高興昌 | 為流體輸送用碳鋼鋼管。「ASTM」為美規的美國材料與試驗協會標準；「blk」為表面未鍍鋅，不具備防蝕能力；「A」為鋼材強度等級(Grade A)，強度較低；「4.78」為管壁厚度(mm)，屬特殊規格；「3-1/2"」為英制管徑，中流量適用。常規單支來料為 6 米，常規採用「焊接接合」工法。 | http://www.khc.com.tw | 2026-03-17 | 2026-07-23
197 | ASTM A53_blk_A_Sch40_3-1/2" | 高興昌 | 為流體輸送用碳鋼鋼管。「ASTM」為美規的美國材料與試驗協會標準；「blk」為表面未鍍鋅，不具備防蝕能力；「A」為鋼材強度等級(Grade A)，強度較低；「Sch40」為管厚代號，此為常規規格；「3-1/2"」為英制管徑，中流量適用。常規單支來料為 6 米，常規採用「焊接接合」工法。 | http://www.khc.com.tw | 2026-03-17 | 2026-07-23
198 | ASTM A53_blk_A_厚6.35_3-1/2" | 高興昌 | 為流體輸送用碳鋼鋼管。「ASTM」為美規的美國材料與試驗協會標準；「blk」為表面未鍍鋅，不具備防蝕能力；「A」為鋼材強度等級(Grade A)，強度較低；「6.35」為管壁厚度(mm)，屬特殊規格；「3-1/2"」為英制管徑，中流量適用。常規單支來料為 6 米，常規採用「焊接接合」工法。 | http://www.khc.com.tw | 2026-03-17 | 2026-07-23
199 | ASTM A53_blk_A_厚7.14_3-1/2" | 高興昌 | 為流體輸送用碳鋼鋼管。「ASTM」為美規的美國材料與試驗協會標準；「blk」為表面未鍍鋅，不具備防蝕能力；「A」為鋼材強度等級(Grade A)，強度較低；「7.14」為管壁厚度(mm)，屬特殊規格；「3-1/2"」為英制管徑，中流量適用。常規單支來料為 6 米，常規採用「焊接接合」工法。 | http://www.khc.com.tw | 2026-03-17 | 2026-07-23
200 | ASTM A53_blk_A_Sch80_3-1/2" | 高興昌 | 為流體輸送用碳鋼鋼管。「ASTM」為美規的美國材料與試驗協會標準；「blk」為表面未鍍鋅，不具備防蝕能力；「A」為鋼材強度等級(Grade A)，強度較低；「Sch80」為管厚代號，屬次常規，管壁較厚且較耐高壓環境；「3-1/2"」為英制管徑，中流量適用。常規單支來料為 6 米，常規採用「焊接接合」工法。 | http://www.khc.com.tw | 2026-03-17 | 2026-07-23
201 | ASTM A53_blk_A_厚3.18_4" | 高興昌 | 為流體輸送用碳鋼鋼管。「ASTM」為美規的美國材料與試驗協會標準；「blk」為表面未鍍鋅，不具備防蝕能力；「A」為鋼材強度等級(Grade A)，強度較低；「3.18」為管壁厚度(mm)，屬特殊規格；「4"」為英制管徑，中流量適用。常規單支來料為 6 米，常規採用「焊接接合」工法。 | http://www.khc.com.tw | 2026-03-17 | 2026-07-23
202 | ASTM A53_blk_A_厚3.96_4" | 高興昌 | 為流體輸送用碳鋼鋼管。「ASTM」為美規的美國材料與試驗協會標準；「blk」為表面未鍍鋅，不具備防蝕能力；「A」為鋼材強度等級(Grade A)，強度較低；「3.96」為管壁厚度(mm)，屬特殊規格；「4"」為英制管徑，中流量適用。常規單支來料為 6 米，常規採用「焊接接合」工法。 | http://www.khc.com.tw | 2026-03-17 | 2026-07-23
203 | ASTM A53_blk_A_厚4.78_4" | 高興昌 | 為流體輸送用碳鋼鋼管。「ASTM」為美規的美國材料與試驗協會標準；「blk」為表面未鍍鋅，不具備防蝕能力；「A」為鋼材強度等級(Grade A)，強度較低；「4.78」為管壁厚度(mm)，屬特殊規格；「4"」為英制管徑，中流量適用。常規單支來料為 6 米，常規採用「焊接接合」工法。 | http://www.khc.com.tw | 2026-03-17 | 2026-07-23
204 | ASTM A53_blk_A_厚5.56_4" | 高興昌 | 為流體輸送用碳鋼鋼管。「ASTM」為美規的美國材料與試驗協會標準；「blk」為表面未鍍鋅，不具備防蝕能力；「A」為鋼材強度等級(Grade A)，強度較低；「5.56」為管壁厚度(mm)，屬特殊規格；「4"」為英制管徑，中流量適用。常規單支來料為 6 米，常規採用「焊接接合」工法。 | http://www.khc.com.tw | 2026-03-17 | 2026-07-23
205 | ASTM A53_blk_A_Sch40_4" | 高興昌 | 為流體輸送用碳鋼鋼管。「ASTM」為美規的美國材料與試驗協會標準；「blk」為表面未鍍鋅，不具備防蝕能力；「A」為鋼材強度等級(Grade A)，強度較低；「Sch40」為管厚代號，此為常規規格；「4"」為英制管徑，中流量適用。常規單支來料為 6 米，常規採用「焊接接合」工法。 | http://www.khc.com.tw | 2026-03-17 | 2026-07-23
206 | ASTM A53_blk_A_厚6.35_4" | 高興昌 | 為流體輸送用碳鋼鋼管。「ASTM」為美規的美國材料與試驗協會標準；「blk」為表面未鍍鋅，不具備防蝕能力；「A」為鋼材強度等級(Grade A)，強度較低；「6.35」為管壁厚度(mm)，屬特殊規格；「4"」為英制管徑，中流量適用。常規單支來料為 6 米，常規採用「焊接接合」工法。 | http://www.khc.com.tw | 2026-03-17 | 2026-07-23
207 | ASTM A53_blk_A_厚7.14_4" | 高興昌 | 為流體輸送用碳鋼鋼管。「ASTM」為美規的美國材料與試驗協會標準；「blk」為表面未鍍鋅，不具備防蝕能力；「A」為鋼材強度等級(Grade A)，強度較低；「7.14」為管壁厚度(mm)，屬特殊規格；「4"」為英制管徑，中流量適用。常規單支來料為 6 米，常規採用「焊接接合」工法。 | http://www.khc.com.tw | 2026-03-17 | 2026-07-23
208 | ASTM A53_blk_A_厚7.92_4" | 高興昌 | 為流體輸送用碳鋼鋼管。「ASTM」為美規的美國材料與試驗協會標準；「blk」為表面未鍍鋅，不具備防蝕能力；「A」為鋼材強度等級(Grade A)，強度較低；「7.92」為管壁厚度(mm)，屬特殊規格；「4"」為英制管徑，中流量適用。常規單支來料為 6 米，常規採用「焊接接合」工法。 | http://www.khc.com.tw | 2026-03-17 | 2026-07-23
209 | ASTM A53_blk_A_Sch80_4" | 高興昌 | 為流體輸送用碳鋼鋼管。「ASTM」為美規的美國材料與試驗協會標準；「blk」為表面未鍍鋅，不具備防蝕能力；「A」為鋼材強度等級(Grade A)，強度較低；「Sch80」為管厚代號，屬次常規，管壁較厚且較耐高壓環境；「4"」為英制管徑，中流量適用。常規單支來料為 6 米，常規採用「焊接接合」工法。 | http://www.khc.com.tw | 2026-03-17 | 2026-07-23
210 | ASTM A53_blk_A_厚3.96_5" | 高興昌 | 為流體輸送用碳鋼鋼管。「ASTM」為美規的美國材料與試驗協會標準；「blk」為表面未鍍鋅，不具備防蝕能力；「A」為鋼材強度等級(Grade A)，強度較低；「3.96」為管壁厚度(mm)，屬特殊規格；「5"」為英制管徑，中流量適用。常規單支來料為 6 米，常規採用「焊接接合」工法。 | http://www.khc.com.tw | 2026-03-17 | 2026-07-23
211 | ASTM A53_blk_A_厚4.78_5" | 高興昌 | 為流體輸送用碳鋼鋼管。「ASTM」為美規的美國材料與試驗協會標準；「blk」為表面未鍍鋅，不具備防蝕能力；「A」為鋼材強度等級(Grade A)，強度較低；「4.78」為管壁厚度(mm)，屬特殊規格；「5"」為英制管徑，中流量適用。常規單支來料為 6 米，常規採用「焊接接合」工法。 | http://www.khc.com.tw | 2026-03-17 | 2026-07-23
212 | ASTM A53_blk_A_厚5.56_5" | 高興昌 | 為流體輸送用碳鋼鋼管。「ASTM」為美規的美國材料與試驗協會標準；「blk」為表面未鍍鋅，不具備防蝕能力；「A」為鋼材強度等級(Grade A)，強度較低；「5.56」為管壁厚度(mm)，屬特殊規格；「5"」為英制管徑，中流量適用。常規單支來料為 6 米，常規採用「焊接接合」工法。 | http://www.khc.com.tw | 2026-03-17 | 2026-07-23
213 | ASTM A53_blk_A_Sch40_5" | 高興昌 | 為流體輸送用碳鋼鋼管。「ASTM」為美規的美國材料與試驗協會標準；「blk」為表面未鍍鋅，不具備防蝕能力；「A」為鋼材強度等級(Grade A)，強度較低；「Sch40」為管厚代號，此為常規規格；「5"」為英制管徑，中流量適用。常規單支來料為 6 米，常規採用「焊接接合」工法。 | http://www.khc.com.tw | 2026-03-17 | 2026-07-23
214 | ASTM A53_blk_A_厚7.14_5" | 高興昌 | 為流體輸送用碳鋼鋼管。「ASTM」為美規的美國材料與試驗協會標準；「blk」為表面未鍍鋅，不具備防蝕能力；「A」為鋼材強度等級(Grade A)，強度較低；「7.14」為管壁厚度(mm)，屬特殊規格；「5"」為英制管徑，中流量適用。常規單支來料為 6 米，常規採用「焊接接合」工法。 | http://www.khc.com.tw | 2026-03-17 | 2026-07-23
215 | ASTM A53_blk_A_厚7.92_5" | 高興昌 | 為流體輸送用碳鋼鋼管。「ASTM」為美規的美國材料與試驗協會標準；「blk」為表面未鍍鋅，不具備防蝕能力；「A」為鋼材強度等級(Grade A)，強度較低；「7.92」為管壁厚度(mm)，屬特殊規格；「5"」為英制管徑，中流量適用。常規單支來料為 6 米，常規採用「焊接接合」工法。 | http://www.khc.com.tw | 2026-03-17 | 2026-07-23
216 | ASTM A53_blk_A_厚8.74_5" | 高興昌 | 為流體輸送用碳鋼鋼管。「ASTM」為美規的美國材料與試驗協會標準；「blk」為表面未鍍鋅，不具備防蝕能力；「A」為鋼材強度等級(Grade A)，強度較低；「8.74」為管壁厚度(mm)，屬特殊規格；「5"」為英制管徑，中流量適用。常規單支來料為 6 米，常規採用「焊接接合」工法。 | http://www.khc.com.tw | 2026-03-17 | 2026-07-23
217 | ASTM A53_blk_A_Sch80_5" | 高興昌 | 為流體輸送用碳鋼鋼管。「ASTM」為美規的美國材料與試驗協會標準；「blk」為表面未鍍鋅，不具備防蝕能力；「A」為鋼材強度等級(Grade A)，強度較低；「Sch80」為管厚代號，屬次常規，管壁較厚且較耐高壓環境；「5"」為英制管徑，中流量適用。常規單支來料為 6 米，常規採用「焊接接合」工法。 | http://www.khc.com.tw | 2026-03-17 | 2026-07-23
218 | ASTM A53_blk_A_厚4.78_6" | 高興昌 | 為流體輸送用碳鋼鋼管。「ASTM」為美規的美國材料與試驗協會標準；「blk」為表面未鍍鋅，不具備防蝕能力；「A」為鋼材強度等級(Grade A)，強度較低；「4.78」為管壁厚度(mm)，屬特殊規格；「6"」為英制管徑，中流量適用。常規單支來料為 6 米，常規採用「焊接接合」工法。 | http://www.khc.com.tw | 2026-03-17 | 2026-07-23
219 | ASTM A53_blk_A_厚5.56_6" | 高興昌 | 為流體輸送用碳鋼鋼管。「ASTM」為美規的美國材料與試驗協會標準；「blk」為表面未鍍鋅，不具備防蝕能力；「A」為鋼材強度等級(Grade A)，強度較低；「5.56」為管壁厚度(mm)，屬特殊規格；「6"」為英制管徑，中流量適用。常規單支來料為 6 米，常規採用「焊接接合」工法。 | http://www.khc.com.tw | 2026-03-17 | 2026-07-23
220 | ASTM A53_blk_A_厚6.35_6" | 高興昌 | 為流體輸送用碳鋼鋼管。「ASTM」為美規的美國材料與試驗協會標準；「blk」為表面未鍍鋅，不具備防蝕能力；「A」為鋼材強度等級(Grade A)，強度較低；「6.35」為管壁厚度(mm)，屬特殊規格；「6"」為英制管徑，中流量適用。常規單支來料為 6 米，常規採用「焊接接合」工法。 | http://www.khc.com.tw | 2026-03-17 | 2026-07-23
221 | ASTM A53_blk_A_Sch40_6" | 高興昌 | 為流體輸送用碳鋼鋼管。「ASTM」為美規的美國材料與試驗協會標準；「blk」為表面未鍍鋅，不具備防蝕能力；「A」為鋼材強度等級(Grade A)，強度較低；「Sch40」為管厚代號，此為常規規格；「6"」為英制管徑，中流量適用。常規單支來料為 6 米，常規採用「焊接接合」工法。 | http://www.khc.com.tw | 2026-03-17 | 2026-07-23
222 | ASTM A53_blk_A_厚7.92_6" | 高興昌 | 為流體輸送用碳鋼鋼管。「ASTM」為美規的美國材料與試驗協會標準；「blk」為表面未鍍鋅，不具備防蝕能力；「A」為鋼材強度等級(Grade A)，強度較低；「7.92」為管壁厚度(mm)，屬特殊規格；「6"」為英制管徑，中流量適用。常規單支來料為 6 米，常規採用「焊接接合」工法。 | http://www.khc.com.tw | 2026-03-17 | 2026-07-23
223 | ASTM A53_blk_A_厚8.74_6" | 高興昌 | 為流體輸送用碳鋼鋼管。「ASTM」為美規的美國材料與試驗協會標準；「blk」為表面未鍍鋅，不具備防蝕能力；「A」為鋼材強度等級(Grade A)，強度較低；「8.74」為管壁厚度(mm)，屬特殊規格；「6"」為英制管徑，中流量適用。常規單支來料為 6 米，常規採用「焊接接合」工法。 | http://www.khc.com.tw | 2026-03-17 | 2026-07-23
224 | ASTM A53_blk_A_厚9.52_6" | 高興昌 | 為流體輸送用碳鋼鋼管。「ASTM」為美規的美國材料與試驗協會標準；「blk」為表面未鍍鋅，不具備防蝕能力；「A」為鋼材強度等級(Grade A)，強度較低；「9.52」為管壁厚度(mm)，屬特殊規格；「6"」為英制管徑，中流量適用。常規單支來料為 6 米，常規採用「焊接接合」工法。 | http://www.khc.com.tw | 2026-03-17 | 2026-07-23
225 | ASTM A53_blk_A_Sch80_6" | 高興昌 | 為流體輸送用碳鋼鋼管。「ASTM」為美規的美國材料與試驗協會標準；「blk」為表面未鍍鋅，不具備防蝕能力；「A」為鋼材強度等級(Grade A)，強度較低；「Sch80」為管厚代號，屬次常規，管壁較厚且較耐高壓環境；「6"」為英制管徑，中流量適用。常規單支來料為 6 米，常規採用「焊接接合」工法。 | http://www.khc.com.tw | 2026-03-17 | 2026-07-23
226 | ASTM A53_blk_A_厚4.78_8" | 高興昌 | 為流體輸送用碳鋼鋼管。「ASTM」為美規的美國材料與試驗協會標準；「blk」為表面未鍍鋅，不具備防蝕能力；「A」為鋼材強度等級(Grade A)，強度較低；「4.78」為管壁厚度(mm)，屬特殊規格；「8"」為英制管徑，中流量適用。常規單支來料為 6 米，常規採用「焊接接合」工法。 | http://www.khc.com.tw | 2026-03-17 | 2026-07-23
227 | ASTM A53_blk_A_厚5.16_8" | 高興昌 | 為流體輸送用碳鋼鋼管。「ASTM」為美規的美國材料與試驗協會標準；「blk」為表面未鍍鋅，不具備防蝕能力；「A」為鋼材強度等級(Grade A)，強度較低；「5.16」為管壁厚度(mm)，屬特殊規格；「8"」為英制管徑，中流量適用。常規單支來料為 6 米，常規採用「焊接接合」工法。 | http://www.khc.com.tw | 2026-03-17 | 2026-07-23
228 | ASTM A53_blk_A_厚5.56_8" | 高興昌 | 為流體輸送用碳鋼鋼管。「ASTM」為美規的美國材料與試驗協會標準；「blk」為表面未鍍鋅，不具備防蝕能力；「A」為鋼材強度等級(Grade A)，強度較低；「5.56」為管壁厚度(mm)，屬特殊規格；「8"」為英制管徑，中流量適用。常規單支來料為 6 米，常規採用「焊接接合」工法。 | http://www.khc.com.tw | 2026-03-17 | 2026-07-23
229 | ASTM A53_blk_A_Sch20_8" | 高興昌 | 為流體輸送用碳鋼鋼管。「ASTM」為美規的美國材料與試驗協會標準；「blk」為表面未鍍鋅，不具備防蝕能力；「A」為鋼材強度等級(Grade A)，強度較低；「Sch20」為管厚代號，數值越小越薄；「8"」為英制管徑，中流量適用。常規單支來料為 6 米，常規採用「焊接接合」工法。 | http://www.khc.com.tw | 2026-03-17 | 2026-07-23
230 | ASTM A53_blk_A_Sch30_8" | 高興昌 | 為流體輸送用碳鋼鋼管。「ASTM」為美規的美國材料與試驗協會標準；「blk」為表面未鍍鋅，不具備防蝕能力；「A」為鋼材強度等級(Grade A)，強度較低；「Sch30」為管厚代號，數值越小越薄；「8"」為英制管徑，中流量適用。常規單支來料為 6 米，常規採用「焊接接合」工法。 | http://www.khc.com.tw | 2026-03-17 | 2026-07-23
231 | ASTM A53_blk_A_厚7.92_8" | 高興昌 | 為流體輸送用碳鋼鋼管。「ASTM」為美規的美國材料與試驗協會標準；「blk」為表面未鍍鋅，不具備防蝕能力；「A」為鋼材強度等級(Grade A)，強度較低；「7.92」為管壁厚度(mm)，屬特殊規格；「8"」為英制管徑，中流量適用。常規單支來料為 6 米，常規採用「焊接接合」工法。 | http://www.khc.com.tw | 2026-03-17 | 2026-07-23
232 | ASTM A53_blk_A_Sch40_8" | 高興昌 | 為流體輸送用碳鋼鋼管。「ASTM」為美規的美國材料與試驗協會標準；「blk」為表面未鍍鋅，不具備防蝕能力；「A」為鋼材強度等級(Grade A)，強度較低；「Sch40」為管厚代號，此為常規規格；「8"」為英制管徑，中流量適用。常規單支來料為 6 米，常規採用「焊接接合」工法。 | http://www.khc.com.tw | 2026-03-17 | 2026-07-23
233 | ASTM A53_blk_A_厚8.74_8" | 高興昌 | 為流體輸送用碳鋼鋼管。「ASTM」為美規的美國材料與試驗協會標準；「blk」為表面未鍍鋅，不具備防蝕能力；「A」為鋼材強度等級(Grade A)，強度較低；「8.74」為管壁厚度(mm)，屬特殊規格；「8"」為英制管徑，中流量適用。常規單支來料為 6 米，常規採用「焊接接合」工法。 | http://www.khc.com.tw | 2026-03-17 | 2026-07-23
234 | ASTM A53_blk_A_厚9.52_8" | 高興昌 | 為流體輸送用碳鋼鋼管。「ASTM」為美規的美國材料與試驗協會標準；「blk」為表面未鍍鋅，不具備防蝕能力；「A」為鋼材強度等級(Grade A)，強度較低；「9.52」為管壁厚度(mm)，屬特殊規格；「8"」為英制管徑，中流量適用。常規單支來料為 6 米，常規採用「焊接接合」工法。 | http://www.khc.com.tw | 2026-03-17 | 2026-07-23
235 | ASTM A53_blk_A_Sch60_8" | 高興昌 | 為流體輸送用碳鋼鋼管。「ASTM」為美規的美國材料與試驗協會標準；「blk」為表面未鍍鋅，不具備防蝕能力；「A」為鋼材強度等級(Grade A)，強度較低；「Sch60」為管厚代號，數值越小越薄；「8"」為英制管徑，中流量適用。常規單支來料為 6 米，常規採用「焊接接合」工法。 | http://www.khc.com.tw | 2026-03-17 | 2026-07-23
236 | ASTM A53_blk_A_厚11.13_8" | 高興昌 | 為流體輸送用碳鋼鋼管。「ASTM」為美規的美國材料與試驗協會標準；「blk」為表面未鍍鋅，不具備防蝕能力；「A」為鋼材強度等級(Grade A)，強度較低；「11.13」為管壁厚度(mm)，屬特殊規格；「8"」為英制管徑，中流量適用。常規單支來料為 6 米，常規採用「焊接接合」工法。 | http://www.khc.com.tw | 2026-03-17 | 2026-07-23
237 | ASTM A53_blk_A_Sch80_8" | 高興昌 | 為流體輸送用碳鋼鋼管。「ASTM」為美規的美國材料與試驗協會標準；「blk」為表面未鍍鋅，不具備防蝕能力；「A」為鋼材強度等級(Grade A)，強度較低；「Sch80」為管厚代號，屬次常規，管壁較厚且較耐高壓環境；「8"」為英制管徑，中流量適用。常規單支來料為 6 米，常規採用「焊接接合」工法。 | http://www.khc.com.tw | 2026-03-17 | 2026-07-23
238 | ASTM A53_blk_A_厚4.78_10" | 高興昌 | 為流體輸送用碳鋼鋼管。「ASTM」為美規的美國材料與試驗協會標準；「blk」為表面未鍍鋅，不具備防蝕能力；「A」為鋼材強度等級(Grade A)，強度較低；「4.78」為管壁厚度(mm)，屬特殊規格；「10"」為英制管徑，大流量適用。常規單支來料為 6 米，常規採用「焊接接合」工法。 | http://www.khc.com.tw | 2026-03-17 | 2026-07-23
239 | ASTM A53_blk_A_厚5.16_10" | 高興昌 | 為流體輸送用碳鋼鋼管。「ASTM」為美規的美國材料與試驗協會標準；「blk」為表面未鍍鋅，不具備防蝕能力；「A」為鋼材強度等級(Grade A)，強度較低；「5.16」為管壁厚度(mm)，屬特殊規格；「10"」為英制管徑，大流量適用。常規單支來料為 6 米，常規採用「焊接接合」工法。 | http://www.khc.com.tw | 2026-03-17 | 2026-07-23
240 | ASTM A53_blk_A_厚5.56_10" | 高興昌 | 為流體輸送用碳鋼鋼管。「ASTM」為美規的美國材料與試驗協會標準；「blk」為表面未鍍鋅，不具備防蝕能力；「A」為鋼材強度等級(Grade A)，強度較低；「5.56」為管壁厚度(mm)，屬特殊規格；「10"」為英制管徑，大流量適用。常規單支來料為 6 米，常規採用「焊接接合」工法。 | http://www.khc.com.tw | 2026-03-17 | 2026-07-23
241 | ASTM A53_blk_A_Sch20_10" | 高興昌 | 為流體輸送用碳鋼鋼管。「ASTM」為美規的美國材料與試驗協會標準；「blk」為表面未鍍鋅，不具備防蝕能力；「A」為鋼材強度等級(Grade A)，強度較低；「Sch20」為管厚代號，數值越小越薄；「10"」為英制管徑，大流量適用。常規單支來料為 6 米，常規採用「焊接接合」工法。 | http://www.khc.com.tw | 2026-03-17 | 2026-07-23
242 | ASTM A53_blk_A_厚7.09_10" | 高興昌 | 為流體輸送用碳鋼鋼管。「ASTM」為美規的美國材料與試驗協會標準；「blk」為表面未鍍鋅，不具備防蝕能力；「A」為鋼材強度等級(Grade A)，強度較低；「7.09」為管壁厚度(mm)，屬特殊規格；「10"」為英制管徑，大流量適用。常規單支來料為 6 米，常規採用「焊接接合」工法。 | http://www.khc.com.tw | 2026-03-17 | 2026-07-23
243 | ASTM A53_blk_A_Sch30_10" | 高興昌 | 為流體輸送用碳鋼鋼管。「ASTM」為美規的美國材料與試驗協會標準；「blk」為表面未鍍鋅，不具備防蝕能力；「A」為鋼材強度等級(Grade A)，強度較低；「Sch30」為管厚代號，數值越小越薄；「10"」為英制管徑，大流量適用。常規單支來料為 6 米，常規採用「焊接接合」工法。 | http://www.khc.com.tw | 2026-03-17 | 2026-07-23
244 | ASTM A53_blk_A_厚8.74_10" | 高興昌 | 為流體輸送用碳鋼鋼管。「ASTM」為美規的美國材料與試驗協會標準；「blk」為表面未鍍鋅，不具備防蝕能力；「A」為鋼材強度等級(Grade A)，強度較低；「8.74」為管壁厚度(mm)，屬特殊規格；「10"」為英制管徑，大流量適用。常規單支來料為 6 米，常規採用「焊接接合」工法。 | http://www.khc.com.tw | 2026-03-17 | 2026-07-23
245 | ASTM A53_blk_A_Sch40_10" | 高興昌 | 為流體輸送用碳鋼鋼管。「ASTM」為美規的美國材料與試驗協會標準；「blk」為表面未鍍鋅，不具備防蝕能力；「A」為鋼材強度等級(Grade A)，強度較低；「Sch40」為管厚代號，此為常規規格；「10"」為英制管徑，大流量適用。常規單支來料為 6 米，常規採用「焊接接合」工法。 | http://www.khc.com.tw | 2026-03-17 | 2026-07-23
246 | ASTM A53_blk_A_厚11.13_10" | 高興昌 | 為流體輸送用碳鋼鋼管。「ASTM」為美規的美國材料與試驗協會標準；「blk」為表面未鍍鋅，不具備防蝕能力；「A」為鋼材強度等級(Grade A)，強度較低；「11.13」為管壁厚度(mm)，屬特殊規格；「10"」為英制管徑，大流量適用。常規單支來料為 6 米，常規採用「焊接接合」工法。 | http://www.khc.com.tw | 2026-03-17 | 2026-07-23
247 | ASTM A53_blk_A_Sch60_10" | 高興昌 | 為流體輸送用碳鋼鋼管。「ASTM」為美規的美國材料與試驗協會標準；「blk」為表面未鍍鋅，不具備防蝕能力；「A」為鋼材強度等級(Grade A)，強度較低；「Sch60」為管厚代號，數值越小越薄；「10"」為英制管徑，大流量適用。常規單支來料為 6 米，常規採用「焊接接合」工法。 | http://www.khc.com.tw | 2026-03-17 | 2026-07-23
248 | ASTM A53_blk_A_厚5.16_12" | 高興昌 | 為流體輸送用碳鋼鋼管。「ASTM」為美規的美國材料與試驗協會標準；「blk」為表面未鍍鋅，不具備防蝕能力；「A」為鋼材強度等級(Grade A)，強度較低；「5.16」為管壁厚度(mm)，屬特殊規格；「12"」為英制管徑，大流量適用。常規單支來料為 12 米，常規採用「焊接接合」工法。 | http://www.khc.com.tw | 2026-03-17 | 2026-07-23
249 | ASTM A53_blk_A_厚5.56_12" | 高興昌 | 為流體輸送用碳鋼鋼管。「ASTM」為美規的美國材料與試驗協會標準；「blk」為表面未鍍鋅，不具備防蝕能力；「A」為鋼材強度等級(Grade A)，強度較低；「5.56」為管壁厚度(mm)，屬特殊規格；「12"」為英制管徑，大流量適用。常規單支來料為 12 米，常規採用「焊接接合」工法。 | http://www.khc.com.tw | 2026-03-17 | 2026-07-23
250 | ASTM A53_blk_A_Sch20_12" | 高興昌 | 為流體輸送用碳鋼鋼管。「ASTM」為美規的美國材料與試驗協會標準；「blk」為表面未鍍鋅，不具備防蝕能力；「A」為鋼材強度等級(Grade A)，強度較低；「Sch20」為管厚代號，數值越小越薄；「12"」為英制管徑，大流量適用。常規單支來料為 12 米，常規採用「焊接接合」工法。 | http://www.khc.com.tw | 2026-03-17 | 2026-07-23
251 | ASTM A53_blk_A_厚7.14_12" | 高興昌 | 為流體輸送用碳鋼鋼管。「ASTM」為美規的美國材料與試驗協會標準；「blk」為表面未鍍鋅，不具備防蝕能力；「A」為鋼材強度等級(Grade A)，強度較低；「7.14」為管壁厚度(mm)，屬特殊規格；「12"」為英制管徑，大流量適用。常規單支來料為 12 米，常規採用「焊接接合」工法。 | http://www.khc.com.tw | 2026-03-17 | 2026-07-23
252 | ASTM A53_blk_A_厚7.92_12" | 高興昌 | 為流體輸送用碳鋼鋼管。「ASTM」為美規的美國材料與試驗協會標準；「blk」為表面未鍍鋅，不具備防蝕能力；「A」為鋼材強度等級(Grade A)，強度較低；「7.92」為管壁厚度(mm)，屬特殊規格；「12"」為英制管徑，大流量適用。常規單支來料為 12 米，常規採用「焊接接合」工法。 | http://www.khc.com.tw | 2026-03-17 | 2026-07-23
253 | ASTM A53_blk_A_Sch30_12" | 高興昌 | 為流體輸送用碳鋼鋼管。「ASTM」為美規的美國材料與試驗協會標準；「blk」為表面未鍍鋅，不具備防蝕能力；「A」為鋼材強度等級(Grade A)，強度較低；「Sch30」為管厚代號，數值越小越薄；「12"」為英制管徑，大流量適用。常規單支來料為 12 米，常規採用「焊接接合」工法。 | http://www.khc.com.tw | 2026-03-17 | 2026-07-23
254 | ASTM A53_blk_A_厚8.74_12" | 高興昌 | 為流體輸送用碳鋼鋼管。「ASTM」為美規的美國材料與試驗協會標準；「blk」為表面未鍍鋅，不具備防蝕能力；「A」為鋼材強度等級(Grade A)，強度較低；「8.74」為管壁厚度(mm)，屬特殊規格；「12"」為英制管徑，大流量適用。常規單支來料為 12 米，常規採用「焊接接合」工法。 | http://www.khc.com.tw | 2026-03-17 | 2026-07-23
255 | ASTM A53_blk_A_厚9.52_12" | 高興昌 | 為流體輸送用碳鋼鋼管。「ASTM」為美規的美國材料與試驗協會標準；「blk」為表面未鍍鋅，不具備防蝕能力；「A」為鋼材強度等級(Grade A)，強度較低；「9.52」為管壁厚度(mm)，屬特殊規格；「12"」為英制管徑，大流量適用。常規單支來料為 12 米，常規採用「焊接接合」工法。 | http://www.khc.com.tw | 2026-03-17 | 2026-07-23
256 | ASTM A53_blk_A_Sch40_12" | 高興昌 | 為流體輸送用碳鋼鋼管。「ASTM」為美規的美國材料與試驗協會標準；「blk」為表面未鍍鋅，不具備防蝕能力；「A」為鋼材強度等級(Grade A)，強度較低；「Sch40」為管厚代號，此為常規規格；「12"」為英制管徑，大流量適用。常規單支來料為 12 米，常規採用「焊接接合」工法。 | http://www.khc.com.tw | 2026-03-17 | 2026-07-23
257 | ASTM A53_blk_A_厚11.13_12" | 高興昌 | 為流體輸送用碳鋼鋼管。「ASTM」為美規的美國材料與試驗協會標準；「blk」為表面未鍍鋅，不具備防蝕能力；「A」為鋼材強度等級(Grade A)，強度較低；「11.13」為管壁厚度(mm)，屬特殊規格；「12"」為英制管徑，大流量適用。常規單支來料為 12 米，常規採用「焊接接合」工法。 | http://www.khc.com.tw | 2026-03-17 | 2026-07-23
258 | ASTM A53_blk_A_厚12.70_12" | 高興昌 | 為流體輸送用碳鋼鋼管。「ASTM」為美規的美國材料與試驗協會標準；「blk」為表面未鍍鋅，不具備防蝕能力；「A」為鋼材強度等級(Grade A)，強度較低；「12.70」為管壁厚度(mm)，屬特殊規格；「12"」為英制管徑，大流量適用。常規單支來料為 12 米，常規採用「焊接接合」工法。 | http://www.khc.com.tw | 2026-03-17 | 2026-07-23
259 | ASTM A53_blk_A_厚5.33_14" | 高興昌 | 為流體輸送用碳鋼鋼管。「ASTM」為美規的美國材料與試驗協會標準；「blk」為表面未鍍鋅，不具備防蝕能力；「A」為鋼材強度等級(Grade A)，強度較低；「5.33」為管壁厚度(mm)，屬特殊規格；「14"」為英制管徑，大流量適用。常規單支來料為 12 米，常規採用「焊接接合」工法。 | http://www.khc.com.tw | 2026-03-17 | 2026-07-23
260 | ASTM A53_blk_A_厚5.56_14" | 高興昌 | 為流體輸送用碳鋼鋼管。「ASTM」為美規的美國材料與試驗協會標準；「blk」為表面未鍍鋅，不具備防蝕能力；「A」為鋼材強度等級(Grade A)，強度較低；「5.56」為管壁厚度(mm)，屬特殊規格；「14"」為英制管徑，大流量適用。常規單支來料為 12 米，常規採用「焊接接合」工法。 | http://www.khc.com.tw | 2026-03-17 | 2026-07-23
261 | ASTM A53_blk_A_Sch10_14" | 高興昌 | 為流體輸送用碳鋼鋼管。「ASTM」為美規的美國材料與試驗協會標準；「blk」為表面未鍍鋅，不具備防蝕能力；「A」為鋼材強度等級(Grade A)，強度較低；「Sch10」為管厚代號，數值越小越薄；「14"」為英制管徑，大流量適用。常規單支來料為 12 米，常規採用「焊接接合」工法。 | http://www.khc.com.tw | 2026-03-17 | 2026-07-23
262 | ASTM A53_blk_A_厚7.14_14" | 高興昌 | 為流體輸送用碳鋼鋼管。「ASTM」為美規的美國材料與試驗協會標準；「blk」為表面未鍍鋅，不具備防蝕能力；「A」為鋼材強度等級(Grade A)，強度較低；「7.14」為管壁厚度(mm)，屬特殊規格；「14"」為英制管徑，大流量適用。常規單支來料為 12 米，常規採用「焊接接合」工法。 | http://www.khc.com.tw | 2026-03-17 | 2026-07-23
263 | ASTM A53_blk_A_Sch20_14" | 高興昌 | 為流體輸送用碳鋼鋼管。「ASTM」為美規的美國材料與試驗協會標準；「blk」為表面未鍍鋅，不具備防蝕能力；「A」為鋼材強度等級(Grade A)，強度較低；「Sch20」為管厚代號，數值越小越薄；「14"」為英制管徑，大流量適用。常規單支來料為 12 米，常規採用「焊接接合」工法。 | http://www.khc.com.tw | 2026-03-17 | 2026-07-23
264 | ASTM A53_blk_A_厚8.74_14" | 高興昌 | 為流體輸送用碳鋼鋼管。「ASTM」為美規的美國材料與試驗協會標準；「blk」為表面未鍍鋅，不具備防蝕能力；「A」為鋼材強度等級(Grade A)，強度較低；「8.74」為管壁厚度(mm)，屬特殊規格；「14"」為英制管徑，大流量適用。常規單支來料為 12 米，常規採用「焊接接合」工法。 | http://www.khc.com.tw | 2026-03-17 | 2026-07-23
265 | ASTM A53_blk_A_Sch30_14" | 高興昌 | 為流體輸送用碳鋼鋼管。「ASTM」為美規的美國材料與試驗協會標準；「blk」為表面未鍍鋅，不具備防蝕能力；「A」為鋼材強度等級(Grade A)，強度較低；「Sch30」為管厚代號，數值越小越薄；「14"」為英制管徑，大流量適用。常規單支來料為 12 米，常規採用「焊接接合」工法。 | http://www.khc.com.tw | 2026-03-17 | 2026-07-23
266 | ASTM A53_blk_A_Sch40_14" | 高興昌 | 為流體輸送用碳鋼鋼管。「ASTM」為美規的美國材料與試驗協會標準；「blk」為表面未鍍鋅，不具備防蝕能力；「A」為鋼材強度等級(Grade A)，強度較低；「Sch40」為管厚代號，此為常規規格；「14"」為英制管徑，大流量適用。常規單支來料為 12 米，常規採用「焊接接合」工法。 | http://www.khc.com.tw | 2026-03-17 | 2026-07-23
267 | ASTM A53_blk_A_厚11.91_14" | 高興昌 | 為流體輸送用碳鋼鋼管。「ASTM」為美規的美國材料與試驗協會標準；「blk」為表面未鍍鋅，不具備防蝕能力；「A」為鋼材強度等級(Grade A)，強度較低；「11.91」為管壁厚度(mm)，屬特殊規格；「14"」為英制管徑，大流量適用。常規單支來料為 12 米，常規採用「焊接接合」工法。 | http://www.khc.com.tw | 2026-03-17 | 2026-07-23
268 | ASTM A53_blk_A_厚12.70_14" | 高興昌 | 為流體輸送用碳鋼鋼管。「ASTM」為美規的美國材料與試驗協會標準；「blk」為表面未鍍鋅，不具備防蝕能力；「A」為鋼材強度等級(Grade A)，強度較低；「12.70」為管壁厚度(mm)，屬特殊規格；「14"」為英制管徑，大流量適用。常規單支來料為 12 米，常規採用「焊接接合」工法。 | http://www.khc.com.tw | 2026-03-17 | 2026-07-23
269 | ASTM A53_blk_A_厚5.56_16" | 高興昌 | 為流體輸送用碳鋼鋼管。「ASTM」為美規的美國材料與試驗協會標準；「blk」為表面未鍍鋅，不具備防蝕能力；「A」為鋼材強度等級(Grade A)，強度較低；「5.56」為管壁厚度(mm)，屬特殊規格；「16"」為英制管徑，大流量適用。常規單支來料為 12 米，常規採用「焊接接合」工法。 | http://www.khc.com.tw | 2026-03-17 | 2026-07-23
270 | ASTM A53_blk_A_Sch10_16" | 高興昌 | 為流體輸送用碳鋼鋼管。「ASTM」為美規的美國材料與試驗協會標準；「blk」為表面未鍍鋅，不具備防蝕能力；「A」為鋼材強度等級(Grade A)，強度較低；「Sch10」為管厚代號，數值越小越薄；「16"」為英制管徑，大流量適用。常規單支來料為 12 米，常規採用「焊接接合」工法。 | http://www.khc.com.tw | 2026-03-17 | 2026-07-23
271 | ASTM A53_blk_A_厚7.14_16" | 高興昌 | 為流體輸送用碳鋼鋼管。「ASTM」為美規的美國材料與試驗協會標準；「blk」為表面未鍍鋅，不具備防蝕能力；「A」為鋼材強度等級(Grade A)，強度較低；「7.14」為管壁厚度(mm)，屬特殊規格；「16"」為英制管徑，大流量適用。常規單支來料為 12 米，常規採用「焊接接合」工法。 | http://www.khc.com.tw | 2026-03-17 | 2026-07-23
272 | ASTM A53_blk_A_Sch20_16" | 高興昌 | 為流體輸送用碳鋼鋼管。「ASTM」為美規的美國材料與試驗協會標準；「blk」為表面未鍍鋅，不具備防蝕能力；「A」為鋼材強度等級(Grade A)，強度較低；「Sch20」為管厚代號，數值越小越薄；「16"」為英制管徑，大流量適用。常規單支來料為 12 米，常規採用「焊接接合」工法。 | http://www.khc.com.tw | 2026-03-17 | 2026-07-23
273 | ASTM A53_blk_A_厚8.74_16" | 高興昌 | 為流體輸送用碳鋼鋼管。「ASTM」為美規的美國材料與試驗協會標準；「blk」為表面未鍍鋅，不具備防蝕能力；「A」為鋼材強度等級(Grade A)，強度較低；「8.74」為管壁厚度(mm)，屬特殊規格；「16"」為英制管徑，大流量適用。常規單支來料為 12 米，常規採用「焊接接合」工法。 | http://www.khc.com.tw | 2026-03-17 | 2026-07-23
274 | ASTM A53_blk_A_Sch30_16" | 高興昌 | 為流體輸送用碳鋼鋼管。「ASTM」為美規的美國材料與試驗協會標準；「blk」為表面未鍍鋅，不具備防蝕能力；「A」為鋼材強度等級(Grade A)，強度較低；「Sch30」為管厚代號，數值越小越薄；「16"」為英制管徑，大流量適用。常規單支來料為 12 米，常規採用「焊接接合」工法。 | http://www.khc.com.tw | 2026-03-17 | 2026-07-23
275 | ASTM A53_blk_A_厚11.13_16" | 高興昌 | 為流體輸送用碳鋼鋼管。「ASTM」為美規的美國材料與試驗協會標準；「blk」為表面未鍍鋅，不具備防蝕能力；「A」為鋼材強度等級(Grade A)，強度較低；「11.13」為管壁厚度(mm)，屬特殊規格；「16"」為英制管徑，大流量適用。常規單支來料為 12 米，常規採用「焊接接合」工法。 | http://www.khc.com.tw | 2026-03-17 | 2026-07-23
276 | ASTM A53_blk_A_厚11.91_16" | 高興昌 | 為流體輸送用碳鋼鋼管。「ASTM」為美規的美國材料與試驗協會標準；「blk」為表面未鍍鋅，不具備防蝕能力；「A」為鋼材強度等級(Grade A)，強度較低；「11.91」為管壁厚度(mm)，屬特殊規格；「16"」為英制管徑，大流量適用。常規單支來料為 12 米，常規採用「焊接接合」工法。 | http://www.khc.com.tw | 2026-03-17 | 2026-07-23
277 | ASTM A53_blk_A_Sch40_16" | 高興昌 | 為流體輸送用碳鋼鋼管。「ASTM」為美規的美國材料與試驗協會標準；「blk」為表面未鍍鋅，不具備防蝕能力；「A」為鋼材強度等級(Grade A)，強度較低；「Sch40」為管厚代號，此為常規規格；「16"」為英制管徑，大流量適用。常規單支來料為 12 米，常規採用「焊接接合」工法。 | http://www.khc.com.tw | 2026-03-17 | 2026-07-23
278 | ASTM A53_blk_A_Sch10_18" | 高興昌 | 為流體輸送用碳鋼鋼管。「ASTM」為美規的美國材料與試驗協會標準；「blk」為表面未鍍鋅，不具備防蝕能力；「A」為鋼材強度等級(Grade A)，強度較低；「Sch10」為管厚代號，數值越小越薄；「18"」為英制管徑，大流量適用。常規單支來料為 12 米，常規採用「焊接接合」工法。 | http://www.khc.com.tw | 2026-03-17 | 2026-07-23
279 | ASTM A53_blk_A_厚7.14_18" | 高興昌 | 為流體輸送用碳鋼鋼管。「ASTM」為美規的美國材料與試驗協會標準；「blk」為表面未鍍鋅，不具備防蝕能力；「A」為鋼材強度等級(Grade A)，強度較低；「7.14」為管壁厚度(mm)，屬特殊規格；「18"」為英制管徑，大流量適用。常規單支來料為 12 米，常規採用「焊接接合」工法。 | http://www.khc.com.tw | 2026-03-17 | 2026-07-23
280 | ASTM A53_blk_A_Sch20_18" | 高興昌 | 為流體輸送用碳鋼鋼管。「ASTM」為美規的美國材料與試驗協會標準；「blk」為表面未鍍鋅，不具備防蝕能力；「A」為鋼材強度等級(Grade A)，強度較低；「Sch20」為管厚代號，數值越小越薄；「18"」為英制管徑，大流量適用。常規單支來料為 12 米，常規採用「焊接接合」工法。 | http://www.khc.com.tw | 2026-03-17 | 2026-07-23
281 | ASTM A53_blk_A_厚8.74_18" | 高興昌 | 為流體輸送用碳鋼鋼管。「ASTM」為美規的美國材料與試驗協會標準；「blk」為表面未鍍鋅，不具備防蝕能力；「A」為鋼材強度等級(Grade A)，強度較低；「8.74」為管壁厚度(mm)，屬特殊規格；「18"」為英制管徑，大流量適用。常規單支來料為 12 米，常規採用「焊接接合」工法。 | http://www.khc.com.tw | 2026-03-17 | 2026-07-23
282 | ASTM A53_blk_A_厚9.52_18" | 高興昌 | 為流體輸送用碳鋼鋼管。「ASTM」為美規的美國材料與試驗協會標準；「blk」為表面未鍍鋅，不具備防蝕能力；「A」為鋼材強度等級(Grade A)，強度較低；「9.52」為管壁厚度(mm)，屬特殊規格；「18"」為英制管徑，大流量適用。常規單支來料為 12 米，常規採用「焊接接合」工法。 | http://www.khc.com.tw | 2026-03-17 | 2026-07-23
283 | ASTM A53_blk_A_厚10.31_18" | 高興昌 | 為流體輸送用碳鋼鋼管。「ASTM」為美規的美國材料與試驗協會標準；「blk」為表面未鍍鋅，不具備防蝕能力；「A」為鋼材強度等級(Grade A)，強度較低；「10.31」為管壁厚度(mm)，屬特殊規格；「18"」為英制管徑，大流量適用。常規單支來料為 12 米，常規採用「焊接接合」工法。 | http://www.khc.com.tw | 2026-03-17 | 2026-07-23
284 | ASTM A53_blk_A_Sch30_18" | 高興昌 | 為流體輸送用碳鋼鋼管。「ASTM」為美規的美國材料與試驗協會標準；「blk」為表面未鍍鋅，不具備防蝕能力；「A」為鋼材強度等級(Grade A)，強度較低；「Sch30」為管厚代號，數值越小越薄；「18"」為英制管徑，大流量適用。常規單支來料為 12 米，常規採用「焊接接合」工法。 | http://www.khc.com.tw | 2026-03-17 | 2026-07-23
285 | ASTM A53_blk_A_厚11.91_18" | 高興昌 | 為流體輸送用碳鋼鋼管。「ASTM」為美規的美國材料與試驗協會標準；「blk」為表面未鍍鋅，不具備防蝕能力；「A」為鋼材強度等級(Grade A)，強度較低；「11.91」為管壁厚度(mm)，屬特殊規格；「18"」為英制管徑，大流量適用。常規單支來料為 12 米，常規採用「焊接接合」工法。 | http://www.khc.com.tw | 2026-03-17 | 2026-07-23
286 | ASTM A53_blk_A_厚12.70_18" | 高興昌 | 為流體輸送用碳鋼鋼管。「ASTM」為美規的美國材料與試驗協會標準；「blk」為表面未鍍鋅，不具備防蝕能力；「A」為鋼材強度等級(Grade A)，強度較低；「12.70」為管壁厚度(mm)，屬特殊規格；「18"」為英制管徑，大流量適用。常規單支來料為 12 米，常規採用「焊接接合」工法。 | http://www.khc.com.tw | 2026-03-17 | 2026-07-23
287 | ASTM A53_blk_A_Sch40_18" | 高興昌 | 為流體輸送用碳鋼鋼管。「ASTM」為美規的美國材料與試驗協會標準；「blk」為表面未鍍鋅，不具備防蝕能力；「A」為鋼材強度等級(Grade A)，強度較低；「Sch40」為管厚代號，此為常規規格；「18"」為英制管徑，大流量適用。常規單支來料為 12 米，常規採用「焊接接合」工法。 | http://www.khc.com.tw | 2026-03-17 | 2026-07-23
288 | ASTM A53_blk_A_Sch60_18" | 高興昌 | 為流體輸送用碳鋼鋼管。「ASTM」為美規的美國材料與試驗協會標準；「blk」為表面未鍍鋅，不具備防蝕能力；「A」為鋼材強度等級(Grade A)，強度較低；「Sch60」為管厚代號，數值越小越薄；「18"」為英制管徑，大流量適用。常規單支來料為 12 米，常規採用「焊接接合」工法。 | http://www.khc.com.tw | 2026-03-17 | 2026-07-23
289 | ASTM A53_blk_A_Sch10_20" | 高興昌 | 為流體輸送用碳鋼鋼管。「ASTM」為美規的美國材料與試驗協會標準；「blk」為表面未鍍鋅，不具備防蝕能力；「A」為鋼材強度等級(Grade A)，強度較低；「Sch10」為管厚代號，數值越小越薄；「20"」為英制管徑，大流量適用。常規單支來料為 12 米，常規採用「焊接接合」工法。 | http://www.khc.com.tw | 2026-03-17 | 2026-07-23
290 | ASTM A53_blk_A_厚7.14_20" | 高興昌 | 為流體輸送用碳鋼鋼管。「ASTM」為美規的美國材料與試驗協會標準；「blk」為表面未鍍鋅，不具備防蝕能力；「A」為鋼材強度等級(Grade A)，強度較低；「7.14」為管壁厚度(mm)，屬特殊規格；「20"」為英制管徑，大流量適用。常規單支來料為 12 米，常規採用「焊接接合」工法。 | http://www.khc.com.tw | 2026-03-17 | 2026-07-23
291 | ASTM A53_blk_A_厚7.92_20" | 高興昌 | 為流體輸送用碳鋼鋼管。「ASTM」為美規的美國材料與試驗協會標準；「blk」為表面未鍍鋅，不具備防蝕能力；「A」為鋼材強度等級(Grade A)，強度較低；「7.92」為管壁厚度(mm)，屬特殊規格；「20"」為英制管徑，大流量適用。常規單支來料為 12 米，常規採用「焊接接合」工法。 | http://www.khc.com.tw | 2026-03-17 | 2026-07-23
292 | ASTM A53_blk_A_厚8.74_20" | 高興昌 | 為流體輸送用碳鋼鋼管。「ASTM」為美規的美國材料與試驗協會標準；「blk」為表面未鍍鋅，不具備防蝕能力；「A」為鋼材強度等級(Grade A)，強度較低；「8.74」為管壁厚度(mm)，屬特殊規格；「20"」為英制管徑，大流量適用。常規單支來料為 12 米，常規採用「焊接接合」工法。 | http://www.khc.com.tw | 2026-03-17 | 2026-07-23
293 | ASTM A53_blk_A_Sch20_20" | 高興昌 | 為流體輸送用碳鋼鋼管。「ASTM」為美規的美國材料與試驗協會標準；「blk」為表面未鍍鋅，不具備防蝕能力；「A」為鋼材強度等級(Grade A)，強度較低；「Sch20」為管厚代號，數值越小越薄；「20"」為英制管徑，大流量適用。常規單支來料為 12 米，常規採用「焊接接合」工法。 | http://www.khc.com.tw | 2026-03-17 | 2026-07-23
294 | ASTM A53_blk_A_厚10.31_20" | 高興昌 | 為流體輸送用碳鋼鋼管。「ASTM」為美規的美國材料與試驗協會標準；「blk」為表面未鍍鋅，不具備防蝕能力；「A」為鋼材強度等級(Grade A)，強度較低；「10.31」為管壁厚度(mm)，屬特殊規格；「20"」為英制管徑，大流量適用。常規單支來料為 12 米，常規採用「焊接接合」工法。 | http://www.khc.com.tw | 2026-03-17 | 2026-07-23
295 | ASTM A53_blk_A_厚11.13_20" | 高興昌 | 為流體輸送用碳鋼鋼管。「ASTM」為美規的美國材料與試驗協會標準；「blk」為表面未鍍鋅，不具備防蝕能力；「A」為鋼材強度等級(Grade A)，強度較低；「11.13」為管壁厚度(mm)，屬特殊規格；「20"」為英制管徑，大流量適用。常規單支來料為 12 米，常規採用「焊接接合」工法。 | http://www.khc.com.tw | 2026-03-17 | 2026-07-23
296 | ASTM A53_blk_A_厚11.91_20" | 高興昌 | 為流體輸送用碳鋼鋼管。「ASTM」為美規的美國材料與試驗協會標準；「blk」為表面未鍍鋅，不具備防蝕能力；「A」為鋼材強度等級(Grade A)，強度較低；「11.91」為管壁厚度(mm)，屬特殊規格；「20"」為英制管徑，大流量適用。常規單支來料為 12 米，常規採用「焊接接合」工法。 | http://www.khc.com.tw | 2026-03-17 | 2026-07-23
297 | ASTM A53_blk_A_Sch30_20" | 高興昌 | 為流體輸送用碳鋼鋼管。「ASTM」為美規的美國材料與試驗協會標準；「blk」為表面未鍍鋅，不具備防蝕能力；「A」為鋼材強度等級(Grade A)，強度較低；「Sch30」為管厚代號，數值越小越薄；「20"」為英制管徑，大流量適用。常規單支來料為 12 米，常規採用「焊接接合」工法。 | http://www.khc.com.tw | 2026-03-17 | 2026-07-23
298 | ASTM A53_blk_A_Sch40_20" | 高興昌 | 為流體輸送用碳鋼鋼管。「ASTM」為美規的美國材料與試驗協會標準；「blk」為表面未鍍鋅，不具備防蝕能力；「A」為鋼材強度等級(Grade A)，強度較低；「Sch40」為管厚代號，此為常規規格；「20"」為英制管徑，大流量適用。常規單支來料為 12 米，常規採用「焊接接合」工法。 | http://www.khc.com.tw | 2026-03-17 | 2026-07-23
299 | ASTM A53_blk_A_Sch60_20" | 高興昌 | 為流體輸送用碳鋼鋼管。「ASTM」為美規的美國材料與試驗協會標準；「blk」為表面未鍍鋅，不具備防蝕能力；「A」為鋼材強度等級(Grade A)，強度較低；「Sch60」為管厚代號，數值越小越薄；「20"」為英制管徑，大流量適用。常規單支來料為 12 米，常規採用「焊接接合」工法。 | http://www.khc.com.tw | 2026-03-17 | 2026-07-23
300 | ASTM A53_blk_A_Sch80_20" | 高興昌 | 為流體輸送用碳鋼鋼管。「ASTM」為美規的美國材料與試驗協會標準；「blk」為表面未鍍鋅，不具備防蝕能力；「A」為鋼材強度等級(Grade A)，強度較低；「Sch80」為管厚代號，屬次常規，管壁較厚且較耐高壓環境；「20"」為英制管徑，大流量適用。常規單支來料為 12 米，常規採用「焊接接合」工法。 | http://www.khc.com.tw | 2026-03-17 | 2026-07-23
301 | ASTM A53_blk_A_Sch10_24" | 高興昌 | 為流體輸送用碳鋼鋼管。「ASTM」為美規的美國材料與試驗協會標準；「blk」為表面未鍍鋅，不具備防蝕能力；「A」為鋼材強度等級(Grade A)，強度較低；「Sch10」為管厚代號，數值越小越薄；「24"」為英制管徑，極大流量適用。常規單支來料為 12 米，常規採用「焊接接合」工法。 | http://www.khc.com.tw | 2026-03-17 | 2026-07-23
302 | ASTM A53_blk_A_厚7.14_24" | 高興昌 | 為流體輸送用碳鋼鋼管。「ASTM」為美規的美國材料與試驗協會標準；「blk」為表面未鍍鋅，不具備防蝕能力；「A」為鋼材強度等級(Grade A)，強度較低；「7.14」為管壁厚度(mm)，屬特殊規格；「24"」為英制管徑，極大流量適用。常規單支來料為 12 米，常規採用「焊接接合」工法。 | http://www.khc.com.tw | 2026-03-17 | 2026-07-23
303 | ASTM A53_blk_A_厚7.92_24" | 高興昌 | 為流體輸送用碳鋼鋼管。「ASTM」為美規的美國材料與試驗協會標準；「blk」為表面未鍍鋅，不具備防蝕能力；「A」為鋼材強度等級(Grade A)，強度較低；「7.92」為管壁厚度(mm)，屬特殊規格；「24"」為英制管徑，極大流量適用。常規單支來料為 12 米，常規採用「焊接接合」工法。 | http://www.khc.com.tw | 2026-03-17 | 2026-07-23
304 | ASTM A53_blk_A_厚8.74_24" | 高興昌 | 為流體輸送用碳鋼鋼管。「ASTM」為美規的美國材料與試驗協會標準；「blk」為表面未鍍鋅，不具備防蝕能力；「A」為鋼材強度等級(Grade A)，強度較低；「8.74」為管壁厚度(mm)，屬特殊規格；「24"」為英制管徑，極大流量適用。常規單支來料為 12 米，常規採用「焊接接合」工法。 | http://www.khc.com.tw | 2026-03-17 | 2026-07-23
305 | ASTM A53_blk_A_Sch20_24" | 高興昌 | 為流體輸送用碳鋼鋼管。「ASTM」為美規的美國材料與試驗協會標準；「blk」為表面未鍍鋅，不具備防蝕能力；「A」為鋼材強度等級(Grade A)，強度較低；「Sch20」為管厚代號，數值越小越薄；「24"」為英制管徑，極大流量適用。常規單支來料為 12 米，常規採用「焊接接合」工法。 | http://www.khc.com.tw | 2026-03-17 | 2026-07-23
306 | ASTM A53_blk_A_厚10.31_24" | 高興昌 | 為流體輸送用碳鋼鋼管。「ASTM」為美規的美國材料與試驗協會標準；「blk」為表面未鍍鋅，不具備防蝕能力；「A」為鋼材強度等級(Grade A)，強度較低；「10.31」為管壁厚度(mm)，屬特殊規格；「24"」為英制管徑，極大流量適用。常規單支來料為 12 米，常規採用「焊接接合」工法。 | http://www.khc.com.tw | 2026-03-17 | 2026-07-23
307 | ASTM A53_blk_A_厚11.13_24" | 高興昌 | 為流體輸送用碳鋼鋼管。「ASTM」為美規的美國材料與試驗協會標準；「blk」為表面未鍍鋅，不具備防蝕能力；「A」為鋼材強度等級(Grade A)，強度較低；「11.13」為管壁厚度(mm)，屬特殊規格；「24"」為英制管徑，極大流量適用。常規單支來料為 12 米，常規採用「焊接接合」工法。 | http://www.khc.com.tw | 2026-03-17 | 2026-07-23
308 | ASTM A53_blk_A_厚11.91_24" | 高興昌 | 為流體輸送用碳鋼鋼管。「ASTM」為美規的美國材料與試驗協會標準；「blk」為表面未鍍鋅，不具備防蝕能力；「A」為鋼材強度等級(Grade A)，強度較低；「11.91」為管壁厚度(mm)，屬特殊規格；「24"」為英制管徑，極大流量適用。常規單支來料為 12 米，常規採用「焊接接合」工法。 | http://www.khc.com.tw | 2026-03-17 | 2026-07-23
309 | ASTM A53_blk_A_厚12.70_24" | 高興昌 | 為流體輸送用碳鋼鋼管。「ASTM」為美規的美國材料與試驗協會標準；「blk」為表面未鍍鋅，不具備防蝕能力；「A」為鋼材強度等級(Grade A)，強度較低；「12.70」為管壁厚度(mm)，屬特殊規格；「24"」為英制管徑，極大流量適用。常規單支來料為 12 米，常規採用「焊接接合」工法。 | http://www.khc.com.tw | 2026-03-17 | 2026-07-23
310 | ASTM A53_blk_A_Sch30_24" | 高興昌 | 為流體輸送用碳鋼鋼管。「ASTM」為美規的美國材料與試驗協會標準；「blk」為表面未鍍鋅，不具備防蝕能力；「A」為鋼材強度等級(Grade A)，強度較低；「Sch30」為管厚代號，數值越小越薄；「24"」為英制管徑，極大流量適用。常規單支來料為 12 米，常規採用「焊接接合」工法。 | http://www.khc.com.tw | 2026-03-17 | 2026-07-23
311 | ASTM A53_blk_A_Sch40_24" | 高興昌 | 為流體輸送用碳鋼鋼管。「ASTM」為美規的美國材料與試驗協會標準；「blk」為表面未鍍鋅，不具備防蝕能力；「A」為鋼材強度等級(Grade A)，強度較低；「Sch40」為管厚代號，此為常規規格；「24"」為英制管徑，極大流量適用。常規單支來料為 12 米，常規採用「焊接接合」工法。 | http://www.khc.com.tw | 2026-03-17 | 2026-07-23
312 | ASTM A53_blk_A_厚23.83_24" | 高興昌 | 為流體輸送用碳鋼鋼管。「ASTM」為美規的美國材料與試驗協會標準；「blk」為表面未鍍鋅，不具備防蝕能力；「A」為鋼材強度等級(Grade A)，強度較低；「23.83」為管壁厚度(mm)，屬特殊規格；「24"」為英制管徑，極大流量適用。常規單支來料為 12 米，常規採用「焊接接合」工法。 | http://www.khc.com.tw | 2026-03-17 | 2026-07-23
313 | ASTM A53_blk_A_Sch60_24" | 高興昌 | 為流體輸送用碳鋼鋼管。「ASTM」為美規的美國材料與試驗協會標準；「blk」為表面未鍍鋅，不具備防蝕能力；「A」為鋼材強度等級(Grade A)，強度較低；「Sch60」為管厚代號，數值越小越薄；「24"」為英制管徑，極大流量適用。常規單支來料為 12 米，常規採用「焊接接合」工法。 | http://www.khc.com.tw | 2026-03-17 | 2026-07-23
314 | ASTM A53_blk_A_厚6.35_26" | 高興昌 | 為流體輸送用碳鋼鋼管。「ASTM」為美規的美國材料與試驗協會標準；「blk」為表面未鍍鋅，不具備防蝕能力；「A」為鋼材強度等級(Grade A)，強度較低；「6.35」為管壁厚度(mm)，屬特殊規格；「26"」為英制管徑，極大流量適用。常規單支來料為 12 米，常規採用「焊接接合」工法。 | http://www.khc.com.tw | 2026-03-17 | 2026-07-23
315 | ASTM A53_blk_A_厚7.14_26" | 高興昌 | 為流體輸送用碳鋼鋼管。「ASTM」為美規的美國材料與試驗協會標準；「blk」為表面未鍍鋅，不具備防蝕能力；「A」為鋼材強度等級(Grade A)，強度較低；「7.14」為管壁厚度(mm)，屬特殊規格；「26"」為英制管徑，極大流量適用。常規單支來料為 12 米，常規採用「焊接接合」工法。 | http://www.khc.com.tw | 2026-03-17 | 2026-07-23
316 | ASTM A53_blk_A_Sch10_26" | 高興昌 | 為流體輸送用碳鋼鋼管。「ASTM」為美規的美國材料與試驗協會標準；「blk」為表面未鍍鋅，不具備防蝕能力；「A」為鋼材強度等級(Grade A)，強度較低；「Sch10」為管厚代號，數值越小越薄；「26"」為英制管徑，極大流量適用。常規單支來料為 12 米，常規採用「焊接接合」工法。 | http://www.khc.com.tw | 2026-03-17 | 2026-07-23
317 | ASTM A53_blk_A_厚8.74_26" | 高興昌 | 為流體輸送用碳鋼鋼管。「ASTM」為美規的美國材料與試驗協會標準；「blk」為表面未鍍鋅，不具備防蝕能力；「A」為鋼材強度等級(Grade A)，強度較低；「8.74」為管壁厚度(mm)，屬特殊規格；「26"」為英制管徑，極大流量適用。常規單支來料為 12 米，常規採用「焊接接合」工法。 | http://www.khc.com.tw | 2026-03-17 | 2026-07-23
318 | ASTM A53_blk_A_厚9.52_26" | 高興昌 | 為流體輸送用碳鋼鋼管。「ASTM」為美規的美國材料與試驗協會標準；「blk」為表面未鍍鋅，不具備防蝕能力；「A」為鋼材強度等級(Grade A)，強度較低；「9.52」為管壁厚度(mm)，屬特殊規格；「26"」為英制管徑，極大流量適用。常規單支來料為 12 米，常規採用「焊接接合」工法。 | http://www.khc.com.tw | 2026-03-17 | 2026-07-23
319 | ASTM A53_blk_A_厚10.31_26" | 高興昌 | 為流體輸送用碳鋼鋼管。「ASTM」為美規的美國材料與試驗協會標準；「blk」為表面未鍍鋅，不具備防蝕能力；「A」為鋼材強度等級(Grade A)，強度較低；「10.31」為管壁厚度(mm)，屬特殊規格；「26"」為英制管徑，極大流量適用。常規單支來料為 12 米，常規採用「焊接接合」工法。 | http://www.khc.com.tw | 2026-03-17 | 2026-07-23
320 | ASTM A53_blk_A_厚11.13_26" | 高興昌 | 為流體輸送用碳鋼鋼管。「ASTM」為美規的美國材料與試驗協會標準；「blk」為表面未鍍鋅，不具備防蝕能力；「A」為鋼材強度等級(Grade A)，強度較低；「11.13」為管壁厚度(mm)，屬特殊規格；「26"」為英制管徑，極大流量適用。常規單支來料為 12 米，常規採用「焊接接合」工法。 | http://www.khc.com.tw | 2026-03-17 | 2026-07-23
321 | ASTM A53_blk_A_厚11.91_26" | 高興昌 | 為流體輸送用碳鋼鋼管。「ASTM」為美規的美國材料與試驗協會標準；「blk」為表面未鍍鋅，不具備防蝕能力；「A」為鋼材強度等級(Grade A)，強度較低；「11.91」為管壁厚度(mm)，屬特殊規格；「26"」為英制管徑，極大流量適用。常規單支來料為 12 米，常規採用「焊接接合」工法。 | http://www.khc.com.tw | 2026-03-17 | 2026-07-23
322 | ASTM A53_blk_A_Sch20_26" | 高興昌 | 為流體輸送用碳鋼鋼管。「ASTM」為美規的美國材料與試驗協會標準；「blk」為表面未鍍鋅，不具備防蝕能力；「A」為鋼材強度等級(Grade A)，強度較低；「Sch20」為管厚代號，數值越小越薄；「26"」為英制管徑，極大流量適用。常規單支來料為 12 米，常規採用「焊接接合」工法。 | http://www.khc.com.tw | 2026-03-17 | 2026-07-23
323 | ASTM A53_blk_A_厚14.27_26" | 高興昌 | 為流體輸送用碳鋼鋼管。「ASTM」為美規的美國材料與試驗協會標準；「blk」為表面未鍍鋅，不具備防蝕能力；「A」為鋼材強度等級(Grade A)，強度較低；「14.27」為管壁厚度(mm)，屬特殊規格；「26"」為英制管徑，極大流量適用。常規單支來料為 12 米，常規採用「焊接接合」工法。 | http://www.khc.com.tw | 2026-03-17 | 2026-07-23
324 | ASTM A53_blk_B_Sch40_1/2" | 高興昌 | 為流體輸送用碳鋼鋼管。「ASTM」為美規的美國材料與試驗協會標準；「blk」為表面未鍍鋅，不具備防蝕能力；「B」為鋼材強度等級(Grade B)，此為常規規格；「Sch40」為管厚代號，此為常規規格；「1/2"」為英制管徑，小流量適用。常規單支來料為 6 米，常規採用「螺紋接合」工法。 | http://www.khc.com.tw | 2026-03-17 | 2026-07-23
325 | ASTM A53_blk_B_Sch80_1/2" | 高興昌 | 為流體輸送用碳鋼鋼管。「ASTM」為美規的美國材料與試驗協會標準；「blk」為表面未鍍鋅，不具備防蝕能力；「B」為鋼材強度等級(Grade B)，此為常規規格；「Sch80」為管厚代號，屬次常規，管壁較厚且較耐高壓環境；「1/2"」為英制管徑，小流量適用。常規單支來料為 6 米，常規採用「螺紋接合」工法。 | http://www.khc.com.tw | 2026-03-17 | 2026-07-23
326 | ASTM A53_blk_B_Sch40_3/4" | 高興昌 | 為流體輸送用碳鋼鋼管。「ASTM」為美規的美國材料與試驗協會標準；「blk」為表面未鍍鋅，不具備防蝕能力；「B」為鋼材強度等級(Grade B)，此為常規規格；「Sch40」為管厚代號，此為常規規格；「3/4"」為英制管徑，小流量適用。常規單支來料為 6 米，常規採用「螺紋接合」工法。 | http://www.khc.com.tw | 2026-03-17 | 2026-07-23
327 | ASTM A53_blk_B_Sch80_3/4" | 高興昌 | 為流體輸送用碳鋼鋼管。「ASTM」為美規的美國材料與試驗協會標準；「blk」為表面未鍍鋅，不具備防蝕能力；「B」為鋼材強度等級(Grade B)，此為常規規格；「Sch80」為管厚代號，屬次常規，管壁較厚且較耐高壓環境；「3/4"」為英制管徑，小流量適用。常規單支來料為 6 米，常規採用「螺紋接合」工法。 | http://www.khc.com.tw | 2026-03-17 | 2026-07-23
328 | ASTM A53_blk_B_Sch40_1" | 高興昌 | 為流體輸送用碳鋼鋼管。「ASTM」為美規的美國材料與試驗協會標準；「blk」為表面未鍍鋅，不具備防蝕能力；「B」為鋼材強度等級(Grade B)，此為常規規格；「Sch40」為管厚代號，此為常規規格；「1"」為英制管徑，小流量適用。常規單支來料為 6 米，常規採用「螺紋接合」工法。 | http://www.khc.com.tw | 2026-03-17 | 2026-07-23
329 | ASTM A53_blk_B_Sch80_1" | 高興昌 | 為流體輸送用碳鋼鋼管。「ASTM」為美規的美國材料與試驗協會標準；「blk」為表面未鍍鋅，不具備防蝕能力；「B」為鋼材強度等級(Grade B)，此為常規規格；「Sch80」為管厚代號，屬次常規，管壁較厚且較耐高壓環境；「1"」為英制管徑，小流量適用。常規單支來料為 6 米，常規採用「螺紋接合」工法。 | http://www.khc.com.tw | 2026-03-17 | 2026-07-23
330 | ASTM A53_blk_B_Sch40_1-1/4" | 高興昌 | 為流體輸送用碳鋼鋼管。「ASTM」為美規的美國材料與試驗協會標準；「blk」為表面未鍍鋅，不具備防蝕能力；「B」為鋼材強度等級(Grade B)，此為常規規格；「Sch40」為管厚代號，此為常規規格；「1-1/4"」為英制管徑，小流量適用。常規單支來料為 6 米，常規採用「螺紋接合」工法。 | http://www.khc.com.tw | 2026-03-17 | 2026-07-23
331 | ASTM A53_blk_B_Sch80_1-1/4" | 高興昌 | 為流體輸送用碳鋼鋼管。「ASTM」為美規的美國材料與試驗協會標準；「blk」為表面未鍍鋅，不具備防蝕能力；「B」為鋼材強度等級(Grade B)，此為常規規格；「Sch80」為管厚代號，屬次常規，管壁較厚且較耐高壓環境；「1-1/4"」為英制管徑，小流量適用。常規單支來料為 6 米，常規採用「螺紋接合」工法。 | http://www.khc.com.tw | 2026-03-17 | 2026-07-23
332 | ASTM A53_blk_B_Sch40_1-1/2" | 高興昌 | 為流體輸送用碳鋼鋼管。「ASTM」為美規的美國材料與試驗協會標準；「blk」為表面未鍍鋅，不具備防蝕能力；「B」為鋼材強度等級(Grade B)，此為常規規格；「Sch40」為管厚代號，此為常規規格；「1-1/2"」為英制管徑，小流量適用。常規單支來料為 6 米，常規採用「螺紋接合」工法。 | http://www.khc.com.tw | 2026-03-17 | 2026-07-23
333 | ASTM A53_blk_B_Sch80_1-1/2" | 高興昌 | 為流體輸送用碳鋼鋼管。「ASTM」為美規的美國材料與試驗協會標準；「blk」為表面未鍍鋅，不具備防蝕能力；「B」為鋼材強度等級(Grade B)，此為常規規格；「Sch80」為管厚代號，屬次常規，管壁較厚且較耐高壓環境；「1-1/2"」為英制管徑，小流量適用。常規單支來料為 6 米，常規採用「螺紋接合」工法。 | http://www.khc.com.tw | 2026-03-17 | 2026-07-23
334 | ASTM A53_blk_B_Sch40_2" | 高興昌 | 為流體輸送用碳鋼鋼管。「ASTM」為美規的美國材料與試驗協會標準；「blk」為表面未鍍鋅，不具備防蝕能力；「B」為鋼材強度等級(Grade B)，此為常規規格；「Sch40」為管厚代號，此為常規規格；「2"」為英制管徑，小流量適用。常規單支來料為 6 米，常規採用「螺紋接合」工法。 | http://www.khc.com.tw | 2026-03-17 | 2026-07-23
335 | ASTM A53_blk_B_Sch80_2" | 高興昌 | 為流體輸送用碳鋼鋼管。「ASTM」為美規的美國材料與試驗協會標準；「blk」為表面未鍍鋅，不具備防蝕能力；「B」為鋼材強度等級(Grade B)，此為常規規格；「Sch80」為管厚代號，屬次常規，管壁較厚且較耐高壓環境；「2"」為英制管徑，小流量適用。常規單支來料為 6 米，常規採用「螺紋接合」工法。 | http://www.khc.com.tw | 2026-03-17 | 2026-07-23
336 | ASTM A53_blk_B_Sch40_2-1/2" | 高興昌 | 為流體輸送用碳鋼鋼管。「ASTM」為美規的美國材料與試驗協會標準；「blk」為表面未鍍鋅，不具備防蝕能力；「B」為鋼材強度等級(Grade B)，此為常規規格；「Sch40」為管厚代號，此為常規規格；「2-1/2"」為英制管徑，中流量適用。常規單支來料為 6 米，常規採用「焊接接合」工法。 | http://www.khc.com.tw | 2026-03-17 | 2026-07-23
337 | ASTM A53_blk_B_Sch80_2-1/2" | 高興昌 | 為流體輸送用碳鋼鋼管。「ASTM」為美規的美國材料與試驗協會標準；「blk」為表面未鍍鋅，不具備防蝕能力；「B」為鋼材強度等級(Grade B)，此為常規規格；「Sch80」為管厚代號，屬次常規，管壁較厚且較耐高壓環境；「2-1/2"」為英制管徑，中流量適用。常規單支來料為 6 米，常規採用「焊接接合」工法。 | http://www.khc.com.tw | 2026-03-17 | 2026-07-23
338 | ASTM A53_blk_B_厚3.18_3" | 高興昌 | 為流體輸送用碳鋼鋼管。「ASTM」為美規的美國材料與試驗協會標準；「blk」為表面未鍍鋅，不具備防蝕能力；「B」為鋼材強度等級(Grade B)，此為常規規格；「3.18」為管壁厚度(mm)，屬特殊規格；「3"」為英制管徑，中流量適用。常規單支來料為 6 米，常規採用「焊接接合」工法。 | http://www.khc.com.tw | 2026-03-17 | 2026-07-23
339 | ASTM A53_blk_B_厚3.96_3" | 高興昌 | 為流體輸送用碳鋼鋼管。「ASTM」為美規的美國材料與試驗協會標準；「blk」為表面未鍍鋅，不具備防蝕能力；「B」為鋼材強度等級(Grade B)，此為常規規格；「3.96」為管壁厚度(mm)，屬特殊規格；「3"」為英制管徑，中流量適用。常規單支來料為 6 米，常規採用「焊接接合」工法。 | http://www.khc.com.tw | 2026-03-17 | 2026-07-23
340 | ASTM A53_blk_B_厚4.78_3" | 高興昌 | 為流體輸送用碳鋼鋼管。「ASTM」為美規的美國材料與試驗協會標準；「blk」為表面未鍍鋅，不具備防蝕能力；「B」為鋼材強度等級(Grade B)，此為常規規格；「4.78」為管壁厚度(mm)，屬特殊規格；「3"」為英制管徑，中流量適用。常規單支來料為 6 米，常規採用「焊接接合」工法。 | http://www.khc.com.tw | 2026-03-17 | 2026-07-23
341 | ASTM A53_blk_B_Sch40_3" | 高興昌 | 為流體輸送用碳鋼鋼管。「ASTM」為美規的美國材料與試驗協會標準；「blk」為表面未鍍鋅，不具備防蝕能力；「B」為鋼材強度等級(Grade B)，此為常規規格；「Sch40」為管厚代號，此為常規規格；「3"」為英制管徑，中流量適用。常規單支來料為 6 米，常規採用「焊接接合」工法。 | http://www.khc.com.tw | 2026-03-17 | 2026-07-23
342 | ASTM A53_blk_B_厚6.35_3" | 高興昌 | 為流體輸送用碳鋼鋼管。「ASTM」為美規的美國材料與試驗協會標準；「blk」為表面未鍍鋅，不具備防蝕能力；「B」為鋼材強度等級(Grade B)，此為常規規格；「6.35」為管壁厚度(mm)，屬特殊規格；「3"」為英制管徑，中流量適用。常規單支來料為 6 米，常規採用「焊接接合」工法。 | http://www.khc.com.tw | 2026-03-17 | 2026-07-23
343 | ASTM A53_blk_B_厚7.14_3" | 高興昌 | 為流體輸送用碳鋼鋼管。「ASTM」為美規的美國材料與試驗協會標準；「blk」為表面未鍍鋅，不具備防蝕能力；「B」為鋼材強度等級(Grade B)，此為常規規格；「7.14」為管壁厚度(mm)，屬特殊規格；「3"」為英制管徑，中流量適用。常規單支來料為 6 米，常規採用「焊接接合」工法。 | http://www.khc.com.tw | 2026-03-17 | 2026-07-23
344 | ASTM A53_blk_B_Sch80_3" | 高興昌 | 為流體輸送用碳鋼鋼管。「ASTM」為美規的美國材料與試驗協會標準；「blk」為表面未鍍鋅，不具備防蝕能力；「B」為鋼材強度等級(Grade B)，此為常規規格；「Sch80」為管厚代號，屬次常規，管壁較厚且較耐高壓環境；「3"」為英制管徑，中流量適用。常規單支來料為 6 米，常規採用「焊接接合」工法。 | http://www.khc.com.tw | 2026-03-17 | 2026-07-23
345 | ASTM A53_blk_B_厚3.18_3-1/2" | 高興昌 | 為流體輸送用碳鋼鋼管。「ASTM」為美規的美國材料與試驗協會標準；「blk」為表面未鍍鋅，不具備防蝕能力；「B」為鋼材強度等級(Grade B)，此為常規規格；「3.18」為管壁厚度(mm)，屬特殊規格；「3-1/2"」為英制管徑，中流量適用。常規單支來料為 6 米，常規採用「焊接接合」工法。 | http://www.khc.com.tw | 2026-03-17 | 2026-07-23
346 | ASTM A53_blk_B_厚3.96_3-1/2" | 高興昌 | 為流體輸送用碳鋼鋼管。「ASTM」為美規的美國材料與試驗協會標準；「blk」為表面未鍍鋅，不具備防蝕能力；「B」為鋼材強度等級(Grade B)，此為常規規格；「3.96」為管壁厚度(mm)，屬特殊規格；「3-1/2"」為英制管徑，中流量適用。常規單支來料為 6 米，常規採用「焊接接合」工法。 | http://www.khc.com.tw | 2026-03-17 | 2026-07-23
347 | ASTM A53_blk_B_厚4.78_3-1/2" | 高興昌 | 為流體輸送用碳鋼鋼管。「ASTM」為美規的美國材料與試驗協會標準；「blk」為表面未鍍鋅，不具備防蝕能力；「B」為鋼材強度等級(Grade B)，此為常規規格；「4.78」為管壁厚度(mm)，屬特殊規格；「3-1/2"」為英制管徑，中流量適用。常規單支來料為 6 米，常規採用「焊接接合」工法。 | http://www.khc.com.tw | 2026-03-17 | 2026-07-23
348 | ASTM A53_blk_B_Sch40_3-1/2" | 高興昌 | 為流體輸送用碳鋼鋼管。「ASTM」為美規的美國材料與試驗協會標準；「blk」為表面未鍍鋅，不具備防蝕能力；「B」為鋼材強度等級(Grade B)，此為常規規格；「Sch40」為管厚代號，此為常規規格；「3-1/2"」為英制管徑，中流量適用。常規單支來料為 6 米，常規採用「焊接接合」工法。 | http://www.khc.com.tw | 2026-03-17 | 2026-07-23
349 | ASTM A53_blk_B_厚6.35_3-1/2" | 高興昌 | 為流體輸送用碳鋼鋼管。「ASTM」為美規的美國材料與試驗協會標準；「blk」為表面未鍍鋅，不具備防蝕能力；「B」為鋼材強度等級(Grade B)，此為常規規格；「6.35」為管壁厚度(mm)，屬特殊規格；「3-1/2"」為英制管徑，中流量適用。常規單支來料為 6 米，常規採用「焊接接合」工法。 | http://www.khc.com.tw | 2026-03-17 | 2026-07-23
350 | ASTM A53_blk_B_厚7.14_3-1/2" | 高興昌 | 為流體輸送用碳鋼鋼管。「ASTM」為美規的美國材料與試驗協會標準；「blk」為表面未鍍鋅，不具備防蝕能力；「B」為鋼材強度等級(Grade B)，此為常規規格；「7.14」為管壁厚度(mm)，屬特殊規格；「3-1/2"」為英制管徑，中流量適用。常規單支來料為 6 米，常規採用「焊接接合」工法。 | http://www.khc.com.tw | 2026-03-17 | 2026-07-23
351 | ASTM A53_blk_B_Sch80_3-1/2" | 高興昌 | 為流體輸送用碳鋼鋼管。「ASTM」為美規的美國材料與試驗協會標準；「blk」為表面未鍍鋅，不具備防蝕能力；「B」為鋼材強度等級(Grade B)，此為常規規格；「Sch80」為管厚代號，屬次常規，管壁較厚且較耐高壓環境；「3-1/2"」為英制管徑，中流量適用。常規單支來料為 6 米，常規採用「焊接接合」工法。 | http://www.khc.com.tw | 2026-03-17 | 2026-07-23
352 | ASTM A53_blk_B_厚3.18_4" | 高興昌 | 為流體輸送用碳鋼鋼管。「ASTM」為美規的美國材料與試驗協會標準；「blk」為表面未鍍鋅，不具備防蝕能力；「B」為鋼材強度等級(Grade B)，此為常規規格；「3.18」為管壁厚度(mm)，屬特殊規格；「4"」為英制管徑，中流量適用。常規單支來料為 6 米，常規採用「焊接接合」工法。 | http://www.khc.com.tw | 2026-03-17 | 2026-07-23
353 | ASTM A53_blk_B_厚3.96_4" | 高興昌 | 為流體輸送用碳鋼鋼管。「ASTM」為美規的美國材料與試驗協會標準；「blk」為表面未鍍鋅，不具備防蝕能力；「B」為鋼材強度等級(Grade B)，此為常規規格；「3.96」為管壁厚度(mm)，屬特殊規格；「4"」為英制管徑，中流量適用。常規單支來料為 6 米，常規採用「焊接接合」工法。 | http://www.khc.com.tw | 2026-03-17 | 2026-07-23
354 | ASTM A53_blk_B_厚4.78_4" | 高興昌 | 為流體輸送用碳鋼鋼管。「ASTM」為美規的美國材料與試驗協會標準；「blk」為表面未鍍鋅，不具備防蝕能力；「B」為鋼材強度等級(Grade B)，此為常規規格；「4.78」為管壁厚度(mm)，屬特殊規格；「4"」為英制管徑，中流量適用。常規單支來料為 6 米，常規採用「焊接接合」工法。 | http://www.khc.com.tw | 2026-03-17 | 2026-07-23
355 | ASTM A53_blk_B_厚5.56_4" | 高興昌 | 為流體輸送用碳鋼鋼管。「ASTM」為美規的美國材料與試驗協會標準；「blk」為表面未鍍鋅，不具備防蝕能力；「B」為鋼材強度等級(Grade B)，此為常規規格；「5.56」為管壁厚度(mm)，屬特殊規格；「4"」為英制管徑，中流量適用。常規單支來料為 6 米，常規採用「焊接接合」工法。 | http://www.khc.com.tw | 2026-03-17 | 2026-07-23
356 | ASTM A53_blk_B_Sch40_4" | 高興昌 | 為流體輸送用碳鋼鋼管。「ASTM」為美規的美國材料與試驗協會標準；「blk」為表面未鍍鋅，不具備防蝕能力；「B」為鋼材強度等級(Grade B)，此為常規規格；「Sch40」為管厚代號，此為常規規格；「4"」為英制管徑，中流量適用。常規單支來料為 6 米，常規採用「焊接接合」工法。 | http://www.khc.com.tw | 2026-03-17 | 2026-07-23
357 | ASTM A53_blk_B_厚6.35_4" | 高興昌 | 為流體輸送用碳鋼鋼管。「ASTM」為美規的美國材料與試驗協會標準；「blk」為表面未鍍鋅，不具備防蝕能力；「B」為鋼材強度等級(Grade B)，此為常規規格；「6.35」為管壁厚度(mm)，屬特殊規格；「4"」為英制管徑，中流量適用。常規單支來料為 6 米，常規採用「焊接接合」工法。 | http://www.khc.com.tw | 2026-03-17 | 2026-07-23
358 | ASTM A53_blk_B_厚7.14_4" | 高興昌 | 為流體輸送用碳鋼鋼管。「ASTM」為美規的美國材料與試驗協會標準；「blk」為表面未鍍鋅，不具備防蝕能力；「B」為鋼材強度等級(Grade B)，此為常規規格；「7.14」為管壁厚度(mm)，屬特殊規格；「4"」為英制管徑，中流量適用。常規單支來料為 6 米，常規採用「焊接接合」工法。 | http://www.khc.com.tw | 2026-03-17 | 2026-07-23
359 | ASTM A53_blk_B_厚7.92_4" | 高興昌 | 為流體輸送用碳鋼鋼管。「ASTM」為美規的美國材料與試驗協會標準；「blk」為表面未鍍鋅，不具備防蝕能力；「B」為鋼材強度等級(Grade B)，此為常規規格；「7.92」為管壁厚度(mm)，屬特殊規格；「4"」為英制管徑，中流量適用。常規單支來料為 6 米，常規採用「焊接接合」工法。 | http://www.khc.com.tw | 2026-03-17 | 2026-07-23
360 | ASTM A53_blk_B_Sch80_4" | 高興昌 | 為流體輸送用碳鋼鋼管。「ASTM」為美規的美國材料與試驗協會標準；「blk」為表面未鍍鋅，不具備防蝕能力；「B」為鋼材強度等級(Grade B)，此為常規規格；「Sch80」為管厚代號，屬次常規，管壁較厚且較耐高壓環境；「4"」為英制管徑，中流量適用。常規單支來料為 6 米，常規採用「焊接接合」工法。 | http://www.khc.com.tw | 2026-03-17 | 2026-07-23
361 | ASTM A53_blk_B_厚3.96_5" | 高興昌 | 為流體輸送用碳鋼鋼管。「ASTM」為美規的美國材料與試驗協會標準；「blk」為表面未鍍鋅，不具備防蝕能力；「B」為鋼材強度等級(Grade B)，此為常規規格；「3.96」為管壁厚度(mm)，屬特殊規格；「5"」為英制管徑，中流量適用。常規單支來料為 6 米，常規採用「焊接接合」工法。 | http://www.khc.com.tw | 2026-03-17 | 2026-07-23
362 | ASTM A53_blk_B_厚4.78_5" | 高興昌 | 為流體輸送用碳鋼鋼管。「ASTM」為美規的美國材料與試驗協會標準；「blk」為表面未鍍鋅，不具備防蝕能力；「B」為鋼材強度等級(Grade B)，此為常規規格；「4.78」為管壁厚度(mm)，屬特殊規格；「5"」為英制管徑，中流量適用。常規單支來料為 6 米，常規採用「焊接接合」工法。 | http://www.khc.com.tw | 2026-03-17 | 2026-07-23
363 | ASTM A53_blk_B_厚5.56_5" | 高興昌 | 為流體輸送用碳鋼鋼管。「ASTM」為美規的美國材料與試驗協會標準；「blk」為表面未鍍鋅，不具備防蝕能力；「B」為鋼材強度等級(Grade B)，此為常規規格；「5.56」為管壁厚度(mm)，屬特殊規格；「5"」為英制管徑，中流量適用。常規單支來料為 6 米，常規採用「焊接接合」工法。 | http://www.khc.com.tw | 2026-03-17 | 2026-07-23
364 | ASTM A53_blk_B_Sch40_5" | 高興昌 | 為流體輸送用碳鋼鋼管。「ASTM」為美規的美國材料與試驗協會標準；「blk」為表面未鍍鋅，不具備防蝕能力；「B」為鋼材強度等級(Grade B)，此為常規規格；「Sch40」為管厚代號，此為常規規格；「5"」為英制管徑，中流量適用。常規單支來料為 6 米，常規採用「焊接接合」工法。 | http://www.khc.com.tw | 2026-03-17 | 2026-07-23
365 | ASTM A53_blk_B_厚7.14_5" | 高興昌 | 為流體輸送用碳鋼鋼管。「ASTM」為美規的美國材料與試驗協會標準；「blk」為表面未鍍鋅，不具備防蝕能力；「B」為鋼材強度等級(Grade B)，此為常規規格；「7.14」為管壁厚度(mm)，屬特殊規格；「5"」為英制管徑，中流量適用。常規單支來料為 6 米，常規採用「焊接接合」工法。 | http://www.khc.com.tw | 2026-03-17 | 2026-07-23
366 | ASTM A53_blk_B_厚7.92_5" | 高興昌 | 為流體輸送用碳鋼鋼管。「ASTM」為美規的美國材料與試驗協會標準；「blk」為表面未鍍鋅，不具備防蝕能力；「B」為鋼材強度等級(Grade B)，此為常規規格；「7.92」為管壁厚度(mm)，屬特殊規格；「5"」為英制管徑，中流量適用。常規單支來料為 6 米，常規採用「焊接接合」工法。 | http://www.khc.com.tw | 2026-03-17 | 2026-07-23
367 | ASTM A53_blk_B_厚8.74_5" | 高興昌 | 為流體輸送用碳鋼鋼管。「ASTM」為美規的美國材料與試驗協會標準；「blk」為表面未鍍鋅，不具備防蝕能力；「B」為鋼材強度等級(Grade B)，此為常規規格；「8.74」為管壁厚度(mm)，屬特殊規格；「5"」為英制管徑，中流量適用。常規單支來料為 6 米，常規採用「焊接接合」工法。 | http://www.khc.com.tw | 2026-03-17 | 2026-07-23
368 | ASTM A53_blk_B_Sch80_5" | 高興昌 | 為流體輸送用碳鋼鋼管。「ASTM」為美規的美國材料與試驗協會標準；「blk」為表面未鍍鋅，不具備防蝕能力；「B」為鋼材強度等級(Grade B)，此為常規規格；「Sch80」為管厚代號，屬次常規，管壁較厚且較耐高壓環境；「5"」為英制管徑，中流量適用。常規單支來料為 6 米，常規採用「焊接接合」工法。 | http://www.khc.com.tw | 2026-03-17 | 2026-07-23
369 | ASTM A53_blk_B_厚4.78_6" | 高興昌 | 為流體輸送用碳鋼鋼管。「ASTM」為美規的美國材料與試驗協會標準；「blk」為表面未鍍鋅，不具備防蝕能力；「B」為鋼材強度等級(Grade B)，此為常規規格；「4.78」為管壁厚度(mm)，屬特殊規格；「6"」為英制管徑，中流量適用。常規單支來料為 6 米，常規採用「焊接接合」工法。 | http://www.khc.com.tw | 2026-03-17 | 2026-07-23
370 | ASTM A53_blk_B_厚5.56_6" | 高興昌 | 為流體輸送用碳鋼鋼管。「ASTM」為美規的美國材料與試驗協會標準；「blk」為表面未鍍鋅，不具備防蝕能力；「B」為鋼材強度等級(Grade B)，此為常規規格；「5.56」為管壁厚度(mm)，屬特殊規格；「6"」為英制管徑，中流量適用。常規單支來料為 6 米，常規採用「焊接接合」工法。 | http://www.khc.com.tw | 2026-03-17 | 2026-07-23
371 | ASTM A53_blk_B_厚6.35_6" | 高興昌 | 為流體輸送用碳鋼鋼管。「ASTM」為美規的美國材料與試驗協會標準；「blk」為表面未鍍鋅，不具備防蝕能力；「B」為鋼材強度等級(Grade B)，此為常規規格；「6.35」為管壁厚度(mm)，屬特殊規格；「6"」為英制管徑，中流量適用。常規單支來料為 6 米，常規採用「焊接接合」工法。 | http://www.khc.com.tw | 2026-03-17 | 2026-07-23
372 | ASTM A53_blk_B_Sch40_6" | 高興昌 | 為流體輸送用碳鋼鋼管。「ASTM」為美規的美國材料與試驗協會標準；「blk」為表面未鍍鋅，不具備防蝕能力；「B」為鋼材強度等級(Grade B)，此為常規規格；「Sch40」為管厚代號，此為常規規格；「6"」為英制管徑，中流量適用。常規單支來料為 6 米，常規採用「焊接接合」工法。 | http://www.khc.com.tw | 2026-03-17 | 2026-07-23
373 | ASTM A53_blk_B_厚7.92_6" | 高興昌 | 為流體輸送用碳鋼鋼管。「ASTM」為美規的美國材料與試驗協會標準；「blk」為表面未鍍鋅，不具備防蝕能力；「B」為鋼材強度等級(Grade B)，此為常規規格；「7.92」為管壁厚度(mm)，屬特殊規格；「6"」為英制管徑，中流量適用。常規單支來料為 6 米，常規採用「焊接接合」工法。 | http://www.khc.com.tw | 2026-03-17 | 2026-07-23
374 | ASTM A53_blk_B_厚8.74_6" | 高興昌 | 為流體輸送用碳鋼鋼管。「ASTM」為美規的美國材料與試驗協會標準；「blk」為表面未鍍鋅，不具備防蝕能力；「B」為鋼材強度等級(Grade B)，此為常規規格；「8.74」為管壁厚度(mm)，屬特殊規格；「6"」為英制管徑，中流量適用。常規單支來料為 6 米，常規採用「焊接接合」工法。 | http://www.khc.com.tw | 2026-03-17 | 2026-07-23
375 | ASTM A53_blk_B_厚9.52_6" | 高興昌 | 為流體輸送用碳鋼鋼管。「ASTM」為美規的美國材料與試驗協會標準；「blk」為表面未鍍鋅，不具備防蝕能力；「B」為鋼材強度等級(Grade B)，此為常規規格；「9.52」為管壁厚度(mm)，屬特殊規格；「6"」為英制管徑，中流量適用。常規單支來料為 6 米，常規採用「焊接接合」工法。 | http://www.khc.com.tw | 2026-03-17 | 2026-07-23
376 | ASTM A53_blk_B_Sch80_6" | 高興昌 | 為流體輸送用碳鋼鋼管。「ASTM」為美規的美國材料與試驗協會標準；「blk」為表面未鍍鋅，不具備防蝕能力；「B」為鋼材強度等級(Grade B)，此為常規規格；「Sch80」為管厚代號，屬次常規，管壁較厚且較耐高壓環境；「6"」為英制管徑，中流量適用。常規單支來料為 6 米，常規採用「焊接接合」工法。 | http://www.khc.com.tw | 2026-03-17 | 2026-07-23
377 | ASTM A53_blk_B_厚4.78_8" | 高興昌 | 為流體輸送用碳鋼鋼管。「ASTM」為美規的美國材料與試驗協會標準；「blk」為表面未鍍鋅，不具備防蝕能力；「B」為鋼材強度等級(Grade B)，此為常規規格；「4.78」為管壁厚度(mm)，屬特殊規格；「8"」為英制管徑，中流量適用。常規單支來料為 6 米，常規採用「焊接接合」工法。 | http://www.khc.com.tw | 2026-03-17 | 2026-07-23
378 | ASTM A53_blk_B_厚5.16_8" | 高興昌 | 為流體輸送用碳鋼鋼管。「ASTM」為美規的美國材料與試驗協會標準；「blk」為表面未鍍鋅，不具備防蝕能力；「B」為鋼材強度等級(Grade B)，此為常規規格；「5.16」為管壁厚度(mm)，屬特殊規格；「8"」為英制管徑，中流量適用。常規單支來料為 6 米，常規採用「焊接接合」工法。 | http://www.khc.com.tw | 2026-03-17 | 2026-07-23
379 | ASTM A53_blk_B_厚5.56_8" | 高興昌 | 為流體輸送用碳鋼鋼管。「ASTM」為美規的美國材料與試驗協會標準；「blk」為表面未鍍鋅，不具備防蝕能力；「B」為鋼材強度等級(Grade B)，此為常規規格；「5.56」為管壁厚度(mm)，屬特殊規格；「8"」為英制管徑，中流量適用。常規單支來料為 6 米，常規採用「焊接接合」工法。 | http://www.khc.com.tw | 2026-03-17 | 2026-07-23
380 | ASTM A53_blk_B_Sch20_8" | 高興昌 | 為流體輸送用碳鋼鋼管。「ASTM」為美規的美國材料與試驗協會標準；「blk」為表面未鍍鋅，不具備防蝕能力；「B」為鋼材強度等級(Grade B)，此為常規規格；「Sch20」為管厚代號，數值越小越薄；「8"」為英制管徑，中流量適用。常規單支來料為 6 米，常規採用「焊接接合」工法。 | http://www.khc.com.tw | 2026-03-17 | 2026-07-23
381 | ASTM A53_blk_B_Sch30_8" | 高興昌 | 為流體輸送用碳鋼鋼管。「ASTM」為美規的美國材料與試驗協會標準；「blk」為表面未鍍鋅，不具備防蝕能力；「B」為鋼材強度等級(Grade B)，此為常規規格；「Sch30」為管厚代號，數值越小越薄；「8"」為英制管徑，中流量適用。常規單支來料為 6 米，常規採用「焊接接合」工法。 | http://www.khc.com.tw | 2026-03-17 | 2026-07-23
382 | ASTM A53_blk_B_厚7.92_8" | 高興昌 | 為流體輸送用碳鋼鋼管。「ASTM」為美規的美國材料與試驗協會標準；「blk」為表面未鍍鋅，不具備防蝕能力；「B」為鋼材強度等級(Grade B)，此為常規規格；「7.92」為管壁厚度(mm)，屬特殊規格；「8"」為英制管徑，中流量適用。常規單支來料為 6 米，常規採用「焊接接合」工法。 | http://www.khc.com.tw | 2026-03-17 | 2026-07-23
383 | ASTM A53_blk_B_Sch40_8" | 高興昌 | 為流體輸送用碳鋼鋼管。「ASTM」為美規的美國材料與試驗協會標準；「blk」為表面未鍍鋅，不具備防蝕能力；「B」為鋼材強度等級(Grade B)，此為常規規格；「Sch40」為管厚代號，此為常規規格；「8"」為英制管徑，中流量適用。常規單支來料為 6 米，常規採用「焊接接合」工法。 | http://www.khc.com.tw | 2026-03-17 | 2026-07-23
384 | ASTM A53_blk_B_厚8.74_8" | 高興昌 | 為流體輸送用碳鋼鋼管。「ASTM」為美規的美國材料與試驗協會標準；「blk」為表面未鍍鋅，不具備防蝕能力；「B」為鋼材強度等級(Grade B)，此為常規規格；「8.74」為管壁厚度(mm)，屬特殊規格；「8"」為英制管徑，中流量適用。常規單支來料為 6 米，常規採用「焊接接合」工法。 | http://www.khc.com.tw | 2026-03-17 | 2026-07-23
385 | ASTM A53_blk_B_厚9.52_8" | 高興昌 | 為流體輸送用碳鋼鋼管。「ASTM」為美規的美國材料與試驗協會標準；「blk」為表面未鍍鋅，不具備防蝕能力；「B」為鋼材強度等級(Grade B)，此為常規規格；「9.52」為管壁厚度(mm)，屬特殊規格；「8"」為英制管徑，中流量適用。常規單支來料為 6 米，常規採用「焊接接合」工法。 | http://www.khc.com.tw | 2026-03-17 | 2026-07-23
386 | ASTM A53_blk_B_Sch60_8" | 高興昌 | 為流體輸送用碳鋼鋼管。「ASTM」為美規的美國材料與試驗協會標準；「blk」為表面未鍍鋅，不具備防蝕能力；「B」為鋼材強度等級(Grade B)，此為常規規格；「Sch60」為管厚代號，數值越小越薄；「8"」為英制管徑，中流量適用。常規單支來料為 6 米，常規採用「焊接接合」工法。 | http://www.khc.com.tw | 2026-03-17 | 2026-07-23
387 | ASTM A53_blk_B_厚11.13_8" | 高興昌 | 為流體輸送用碳鋼鋼管。「ASTM」為美規的美國材料與試驗協會標準；「blk」為表面未鍍鋅，不具備防蝕能力；「B」為鋼材強度等級(Grade B)，此為常規規格；「11.13」為管壁厚度(mm)，屬特殊規格；「8"」為英制管徑，中流量適用。常規單支來料為 6 米，常規採用「焊接接合」工法。 | http://www.khc.com.tw | 2026-03-17 | 2026-07-23
388 | ASTM A53_blk_B_Sch80_8" | 高興昌 | 為流體輸送用碳鋼鋼管。「ASTM」為美規的美國材料與試驗協會標準；「blk」為表面未鍍鋅，不具備防蝕能力；「B」為鋼材強度等級(Grade B)，此為常規規格；「Sch80」為管厚代號，屬次常規，管壁較厚且較耐高壓環境；「8"」為英制管徑，中流量適用。常規單支來料為 6 米，常規採用「焊接接合」工法。 | http://www.khc.com.tw | 2026-03-17 | 2026-07-23
389 | ASTM A53_blk_B_厚4.78_10" | 高興昌 | 為流體輸送用碳鋼鋼管。「ASTM」為美規的美國材料與試驗協會標準；「blk」為表面未鍍鋅，不具備防蝕能力；「B」為鋼材強度等級(Grade B)，此為常規規格；「4.78」為管壁厚度(mm)，屬特殊規格；「10"」為英制管徑，大流量適用。常規單支來料為 6 米，常規採用「焊接接合」工法。 | http://www.khc.com.tw | 2026-03-17 | 2026-07-23
390 | ASTM A53_blk_B_厚5.16_10" | 高興昌 | 為流體輸送用碳鋼鋼管。「ASTM」為美規的美國材料與試驗協會標準；「blk」為表面未鍍鋅，不具備防蝕能力；「B」為鋼材強度等級(Grade B)，此為常規規格；「5.16」為管壁厚度(mm)，屬特殊規格；「10"」為英制管徑，大流量適用。常規單支來料為 6 米，常規採用「焊接接合」工法。 | http://www.khc.com.tw | 2026-03-17 | 2026-07-23
391 | ASTM A53_blk_B_厚5.56_10" | 高興昌 | 為流體輸送用碳鋼鋼管。「ASTM」為美規的美國材料與試驗協會標準；「blk」為表面未鍍鋅，不具備防蝕能力；「B」為鋼材強度等級(Grade B)，此為常規規格；「5.56」為管壁厚度(mm)，屬特殊規格；「10"」為英制管徑，大流量適用。常規單支來料為 6 米，常規採用「焊接接合」工法。 | http://www.khc.com.tw | 2026-03-17 | 2026-07-23
392 | ASTM A53_blk_B_Sch20_10" | 高興昌 | 為流體輸送用碳鋼鋼管。「ASTM」為美規的美國材料與試驗協會標準；「blk」為表面未鍍鋅，不具備防蝕能力；「B」為鋼材強度等級(Grade B)，此為常規規格；「Sch20」為管厚代號，數值越小越薄；「10"」為英制管徑，大流量適用。常規單支來料為 6 米，常規採用「焊接接合」工法。 | http://www.khc.com.tw | 2026-03-17 | 2026-07-23
393 | ASTM A53_blk_B_厚7.09_10" | 高興昌 | 為流體輸送用碳鋼鋼管。「ASTM」為美規的美國材料與試驗協會標準；「blk」為表面未鍍鋅，不具備防蝕能力；「B」為鋼材強度等級(Grade B)，此為常規規格；「7.09」為管壁厚度(mm)，屬特殊規格；「10"」為英制管徑，大流量適用。常規單支來料為 6 米，常規採用「焊接接合」工法。 | http://www.khc.com.tw | 2026-03-17 | 2026-07-23
394 | ASTM A53_blk_B_Sch30_10" | 高興昌 | 為流體輸送用碳鋼鋼管。「ASTM」為美規的美國材料與試驗協會標準；「blk」為表面未鍍鋅，不具備防蝕能力；「B」為鋼材強度等級(Grade B)，此為常規規格；「Sch30」為管厚代號，數值越小越薄；「10"」為英制管徑，大流量適用。常規單支來料為 6 米，常規採用「焊接接合」工法。 | http://www.khc.com.tw | 2026-03-17 | 2026-07-23
395 | ASTM A53_blk_B_厚8.74_10" | 高興昌 | 為流體輸送用碳鋼鋼管。「ASTM」為美規的美國材料與試驗協會標準；「blk」為表面未鍍鋅，不具備防蝕能力；「B」為鋼材強度等級(Grade B)，此為常規規格；「8.74」為管壁厚度(mm)，屬特殊規格；「10"」為英制管徑，大流量適用。常規單支來料為 6 米，常規採用「焊接接合」工法。 | http://www.khc.com.tw | 2026-03-17 | 2026-07-23
396 | ASTM A53_blk_B_Sch40_10" | 高興昌 | 為流體輸送用碳鋼鋼管。「ASTM」為美規的美國材料與試驗協會標準；「blk」為表面未鍍鋅，不具備防蝕能力；「B」為鋼材強度等級(Grade B)，此為常規規格；「Sch40」為管厚代號，此為常規規格；「10"」為英制管徑，大流量適用。常規單支來料為 6 米，常規採用「焊接接合」工法。 | http://www.khc.com.tw | 2026-03-17 | 2026-07-23
397 | ASTM A53_blk_B_厚11.13_10" | 高興昌 | 為流體輸送用碳鋼鋼管。「ASTM」為美規的美國材料與試驗協會標準；「blk」為表面未鍍鋅，不具備防蝕能力；「B」為鋼材強度等級(Grade B)，此為常規規格；「11.13」為管壁厚度(mm)，屬特殊規格；「10"」為英制管徑，大流量適用。常規單支來料為 6 米，常規採用「焊接接合」工法。 | http://www.khc.com.tw | 2026-03-17 | 2026-07-23
398 | ASTM A53_blk_B_Sch60_10" | 高興昌 | 為流體輸送用碳鋼鋼管。「ASTM」為美規的美國材料與試驗協會標準；「blk」為表面未鍍鋅，不具備防蝕能力；「B」為鋼材強度等級(Grade B)，此為常規規格；「Sch60」為管厚代號，數值越小越薄；「10"」為英制管徑，大流量適用。常規單支來料為 6 米，常規採用「焊接接合」工法。 | http://www.khc.com.tw | 2026-03-17 | 2026-07-23
399 | ASTM A53_blk_B_厚5.16_12" | 高興昌 | 為流體輸送用碳鋼鋼管。「ASTM」為美規的美國材料與試驗協會標準；「blk」為表面未鍍鋅，不具備防蝕能力；「B」為鋼材強度等級(Grade B)，此為常規規格；「5.16」為管壁厚度(mm)，屬特殊規格；「12"」為英制管徑，大流量適用。常規單支來料為 12 米，常規採用「焊接接合」工法。 | http://www.khc.com.tw | 2026-03-17 | 2026-07-23
400 | ASTM A53_blk_B_厚5.56_12" | 高興昌 | 為流體輸送用碳鋼鋼管。「ASTM」為美規的美國材料與試驗協會標準；「blk」為表面未鍍鋅，不具備防蝕能力；「B」為鋼材強度等級(Grade B)，此為常規規格；「5.56」為管壁厚度(mm)，屬特殊規格；「12"」為英制管徑，大流量適用。常規單支來料為 12 米，常規採用「焊接接合」工法。 | http://www.khc.com.tw | 2026-03-17 | 2026-07-23
401 | ASTM A53_blk_B_Sch20_12" | 高興昌 | 為流體輸送用碳鋼鋼管。「ASTM」為美規的美國材料與試驗協會標準；「blk」為表面未鍍鋅，不具備防蝕能力；「B」為鋼材強度等級(Grade B)，此為常規規格；「Sch20」為管厚代號，數值越小越薄；「12"」為英制管徑，大流量適用。常規單支來料為 12 米，常規採用「焊接接合」工法。 | http://www.khc.com.tw | 2026-03-17 | 2026-07-23
402 | ASTM A53_blk_B_厚7.14_12" | 高興昌 | 為流體輸送用碳鋼鋼管。「ASTM」為美規的美國材料與試驗協會標準；「blk」為表面未鍍鋅，不具備防蝕能力；「B」為鋼材強度等級(Grade B)，此為常規規格；「7.14」為管壁厚度(mm)，屬特殊規格；「12"」為英制管徑，大流量適用。常規單支來料為 12 米，常規採用「焊接接合」工法。 | http://www.khc.com.tw | 2026-03-17 | 2026-07-23
403 | ASTM A53_blk_B_厚7.92_12" | 高興昌 | 為流體輸送用碳鋼鋼管。「ASTM」為美規的美國材料與試驗協會標準；「blk」為表面未鍍鋅，不具備防蝕能力；「B」為鋼材強度等級(Grade B)，此為常規規格；「7.92」為管壁厚度(mm)，屬特殊規格；「12"」為英制管徑，大流量適用。常規單支來料為 12 米，常規採用「焊接接合」工法。 | http://www.khc.com.tw | 2026-03-17 | 2026-07-23
404 | ASTM A53_blk_B_Sch30_12" | 高興昌 | 為流體輸送用碳鋼鋼管。「ASTM」為美規的美國材料與試驗協會標準；「blk」為表面未鍍鋅，不具備防蝕能力；「B」為鋼材強度等級(Grade B)，此為常規規格；「Sch30」為管厚代號，數值越小越薄；「12"」為英制管徑，大流量適用。常規單支來料為 12 米，常規採用「焊接接合」工法。 | http://www.khc.com.tw | 2026-03-17 | 2026-07-23
405 | ASTM A53_blk_B_厚8.74_12" | 高興昌 | 為流體輸送用碳鋼鋼管。「ASTM」為美規的美國材料與試驗協會標準；「blk」為表面未鍍鋅，不具備防蝕能力；「B」為鋼材強度等級(Grade B)，此為常規規格；「8.74」為管壁厚度(mm)，屬特殊規格；「12"」為英制管徑，大流量適用。常規單支來料為 12 米，常規採用「焊接接合」工法。 | http://www.khc.com.tw | 2026-03-17 | 2026-07-23
406 | ASTM A53_blk_B_厚9.52_12" | 高興昌 | 為流體輸送用碳鋼鋼管。「ASTM」為美規的美國材料與試驗協會標準；「blk」為表面未鍍鋅，不具備防蝕能力；「B」為鋼材強度等級(Grade B)，此為常規規格；「9.52」為管壁厚度(mm)，屬特殊規格；「12"」為英制管徑，大流量適用。常規單支來料為 12 米，常規採用「焊接接合」工法。 | http://www.khc.com.tw | 2026-03-17 | 2026-07-23
407 | ASTM A53_blk_B_Sch40_12" | 高興昌 | 為流體輸送用碳鋼鋼管。「ASTM」為美規的美國材料與試驗協會標準；「blk」為表面未鍍鋅，不具備防蝕能力；「B」為鋼材強度等級(Grade B)，此為常規規格；「Sch40」為管厚代號，此為常規規格；「12"」為英制管徑，大流量適用。常規單支來料為 12 米，常規採用「焊接接合」工法。 | http://www.khc.com.tw | 2026-03-17 | 2026-07-23
408 | ASTM A53_blk_B_厚11.13_12" | 高興昌 | 為流體輸送用碳鋼鋼管。「ASTM」為美規的美國材料與試驗協會標準；「blk」為表面未鍍鋅，不具備防蝕能力；「B」為鋼材強度等級(Grade B)，此為常規規格；「11.13」為管壁厚度(mm)，屬特殊規格；「12"」為英制管徑，大流量適用。常規單支來料為 12 米，常規採用「焊接接合」工法。 | http://www.khc.com.tw | 2026-03-17 | 2026-07-23
409 | ASTM A53_blk_B_厚12.70_12" | 高興昌 | 為流體輸送用碳鋼鋼管。「ASTM」為美規的美國材料與試驗協會標準；「blk」為表面未鍍鋅，不具備防蝕能力；「B」為鋼材強度等級(Grade B)，此為常規規格；「12.70」為管壁厚度(mm)，屬特殊規格；「12"」為英制管徑，大流量適用。常規單支來料為 12 米，常規採用「焊接接合」工法。 | http://www.khc.com.tw | 2026-03-17 | 2026-07-23
410 | ASTM A53_blk_B_厚5.33_14" | 高興昌 | 為流體輸送用碳鋼鋼管。「ASTM」為美規的美國材料與試驗協會標準；「blk」為表面未鍍鋅，不具備防蝕能力；「B」為鋼材強度等級(Grade B)，此為常規規格；「5.33」為管壁厚度(mm)，屬特殊規格；「14"」為英制管徑，大流量適用。常規單支來料為 12 米，常規採用「焊接接合」工法。 | http://www.khc.com.tw | 2026-03-17 | 2026-07-23
411 | ASTM A53_blk_B_厚5.56_14" | 高興昌 | 為流體輸送用碳鋼鋼管。「ASTM」為美規的美國材料與試驗協會標準；「blk」為表面未鍍鋅，不具備防蝕能力；「B」為鋼材強度等級(Grade B)，此為常規規格；「5.56」為管壁厚度(mm)，屬特殊規格；「14"」為英制管徑，大流量適用。常規單支來料為 12 米，常規採用「焊接接合」工法。 | http://www.khc.com.tw | 2026-03-17 | 2026-07-23
412 | ASTM A53_blk_B_Sch10_14" | 高興昌 | 為流體輸送用碳鋼鋼管。「ASTM」為美規的美國材料與試驗協會標準；「blk」為表面未鍍鋅，不具備防蝕能力；「B」為鋼材強度等級(Grade B)，此為常規規格；「Sch10」為管厚代號，數值越小越薄；「14"」為英制管徑，大流量適用。常規單支來料為 12 米，常規採用「焊接接合」工法。 | http://www.khc.com.tw | 2026-03-17 | 2026-07-23
413 | ASTM A53_blk_B_厚7.14_14" | 高興昌 | 為流體輸送用碳鋼鋼管。「ASTM」為美規的美國材料與試驗協會標準；「blk」為表面未鍍鋅，不具備防蝕能力；「B」為鋼材強度等級(Grade B)，此為常規規格；「7.14」為管壁厚度(mm)，屬特殊規格；「14"」為英制管徑，大流量適用。常規單支來料為 12 米，常規採用「焊接接合」工法。 | http://www.khc.com.tw | 2026-03-17 | 2026-07-23
414 | ASTM A53_blk_B_Sch20_14" | 高興昌 | 為流體輸送用碳鋼鋼管。「ASTM」為美規的美國材料與試驗協會標準；「blk」為表面未鍍鋅，不具備防蝕能力；「B」為鋼材強度等級(Grade B)，此為常規規格；「Sch20」為管厚代號，數值越小越薄；「14"」為英制管徑，大流量適用。常規單支來料為 12 米，常規採用「焊接接合」工法。 | http://www.khc.com.tw | 2026-03-17 | 2026-07-23
415 | ASTM A53_blk_B_厚8.74_14" | 高興昌 | 為流體輸送用碳鋼鋼管。「ASTM」為美規的美國材料與試驗協會標準；「blk」為表面未鍍鋅，不具備防蝕能力；「B」為鋼材強度等級(Grade B)，此為常規規格；「8.74」為管壁厚度(mm)，屬特殊規格；「14"」為英制管徑，大流量適用。常規單支來料為 12 米，常規採用「焊接接合」工法。 | http://www.khc.com.tw | 2026-03-17 | 2026-07-23
416 | ASTM A53_blk_B_Sch30_14" | 高興昌 | 為流體輸送用碳鋼鋼管。「ASTM」為美規的美國材料與試驗協會標準；「blk」為表面未鍍鋅，不具備防蝕能力；「B」為鋼材強度等級(Grade B)，此為常規規格；「Sch30」為管厚代號，數值越小越薄；「14"」為英制管徑，大流量適用。常規單支來料為 12 米，常規採用「焊接接合」工法。 | http://www.khc.com.tw | 2026-03-17 | 2026-07-23
417 | ASTM A53_blk_B_Sch40_14" | 高興昌 | 為流體輸送用碳鋼鋼管。「ASTM」為美規的美國材料與試驗協會標準；「blk」為表面未鍍鋅，不具備防蝕能力；「B」為鋼材強度等級(Grade B)，此為常規規格；「Sch40」為管厚代號，此為常規規格；「14"」為英制管徑，大流量適用。常規單支來料為 12 米，常規採用「焊接接合」工法。 | http://www.khc.com.tw | 2026-03-17 | 2026-07-23
418 | ASTM A53_blk_B_厚11.91_14" | 高興昌 | 為流體輸送用碳鋼鋼管。「ASTM」為美規的美國材料與試驗協會標準；「blk」為表面未鍍鋅，不具備防蝕能力；「B」為鋼材強度等級(Grade B)，此為常規規格；「11.91」為管壁厚度(mm)，屬特殊規格；「14"」為英制管徑，大流量適用。常規單支來料為 12 米，常規採用「焊接接合」工法。 | http://www.khc.com.tw | 2026-03-17 | 2026-07-23
419 | ASTM A53_blk_B_厚12.70_14" | 高興昌 | 為流體輸送用碳鋼鋼管。「ASTM」為美規的美國材料與試驗協會標準；「blk」為表面未鍍鋅，不具備防蝕能力；「B」為鋼材強度等級(Grade B)，此為常規規格；「12.70」為管壁厚度(mm)，屬特殊規格；「14"」為英制管徑，大流量適用。常規單支來料為 12 米，常規採用「焊接接合」工法。 | http://www.khc.com.tw | 2026-03-17 | 2026-07-23
420 | ASTM A53_blk_B_厚5.56_16" | 高興昌 | 為流體輸送用碳鋼鋼管。「ASTM」為美規的美國材料與試驗協會標準；「blk」為表面未鍍鋅，不具備防蝕能力；「B」為鋼材強度等級(Grade B)，此為常規規格；「5.56」為管壁厚度(mm)，屬特殊規格；「16"」為英制管徑，大流量適用。常規單支來料為 12 米，常規採用「焊接接合」工法。 | http://www.khc.com.tw | 2026-03-17 | 2026-07-23
421 | ASTM A53_blk_B_Sch10_16" | 高興昌 | 為流體輸送用碳鋼鋼管。「ASTM」為美規的美國材料與試驗協會標準；「blk」為表面未鍍鋅，不具備防蝕能力；「B」為鋼材強度等級(Grade B)，此為常規規格；「Sch10」為管厚代號，數值越小越薄；「16"」為英制管徑，大流量適用。常規單支來料為 12 米，常規採用「焊接接合」工法。 | http://www.khc.com.tw | 2026-03-17 | 2026-07-23
422 | ASTM A53_blk_B_厚7.14_16" | 高興昌 | 為流體輸送用碳鋼鋼管。「ASTM」為美規的美國材料與試驗協會標準；「blk」為表面未鍍鋅，不具備防蝕能力；「B」為鋼材強度等級(Grade B)，此為常規規格；「7.14」為管壁厚度(mm)，屬特殊規格；「16"」為英制管徑，大流量適用。常規單支來料為 12 米，常規採用「焊接接合」工法。 | http://www.khc.com.tw | 2026-03-17 | 2026-07-23
423 | ASTM A53_blk_B_Sch20_16" | 高興昌 | 為流體輸送用碳鋼鋼管。「ASTM」為美規的美國材料與試驗協會標準；「blk」為表面未鍍鋅，不具備防蝕能力；「B」為鋼材強度等級(Grade B)，此為常規規格；「Sch20」為管厚代號，數值越小越薄；「16"」為英制管徑，大流量適用。常規單支來料為 12 米，常規採用「焊接接合」工法。 | http://www.khc.com.tw | 2026-03-17 | 2026-07-23
424 | ASTM A53_blk_B_厚8.74_16" | 高興昌 | 為流體輸送用碳鋼鋼管。「ASTM」為美規的美國材料與試驗協會標準；「blk」為表面未鍍鋅，不具備防蝕能力；「B」為鋼材強度等級(Grade B)，此為常規規格；「8.74」為管壁厚度(mm)，屬特殊規格；「16"」為英制管徑，大流量適用。常規單支來料為 12 米，常規採用「焊接接合」工法。 | http://www.khc.com.tw | 2026-03-17 | 2026-07-23
425 | ASTM A53_blk_B_Sch30_16" | 高興昌 | 為流體輸送用碳鋼鋼管。「ASTM」為美規的美國材料與試驗協會標準；「blk」為表面未鍍鋅，不具備防蝕能力；「B」為鋼材強度等級(Grade B)，此為常規規格；「Sch30」為管厚代號，數值越小越薄；「16"」為英制管徑，大流量適用。常規單支來料為 12 米，常規採用「焊接接合」工法。 | http://www.khc.com.tw | 2026-03-17 | 2026-07-23
426 | ASTM A53_blk_B_厚11.13_16" | 高興昌 | 為流體輸送用碳鋼鋼管。「ASTM」為美規的美國材料與試驗協會標準；「blk」為表面未鍍鋅，不具備防蝕能力；「B」為鋼材強度等級(Grade B)，此為常規規格；「11.13」為管壁厚度(mm)，屬特殊規格；「16"」為英制管徑，大流量適用。常規單支來料為 12 米，常規採用「焊接接合」工法。 | http://www.khc.com.tw | 2026-03-17 | 2026-07-23
427 | ASTM A53_blk_B_厚11.91_16" | 高興昌 | 為流體輸送用碳鋼鋼管。「ASTM」為美規的美國材料與試驗協會標準；「blk」為表面未鍍鋅，不具備防蝕能力；「B」為鋼材強度等級(Grade B)，此為常規規格；「11.91」為管壁厚度(mm)，屬特殊規格；「16"」為英制管徑，大流量適用。常規單支來料為 12 米，常規採用「焊接接合」工法。 | http://www.khc.com.tw | 2026-03-17 | 2026-07-23
428 | ASTM A53_blk_B_Sch40_16" | 高興昌 | 為流體輸送用碳鋼鋼管。「ASTM」為美規的美國材料與試驗協會標準；「blk」為表面未鍍鋅，不具備防蝕能力；「B」為鋼材強度等級(Grade B)，此為常規規格；「Sch40」為管厚代號，此為常規規格；「16"」為英制管徑，大流量適用。常規單支來料為 12 米，常規採用「焊接接合」工法。 | http://www.khc.com.tw | 2026-03-17 | 2026-07-23
429 | ASTM A53_blk_B_Sch10_18" | 高興昌 | 為流體輸送用碳鋼鋼管。「ASTM」為美規的美國材料與試驗協會標準；「blk」為表面未鍍鋅，不具備防蝕能力；「B」為鋼材強度等級(Grade B)，此為常規規格；「Sch10」為管厚代號，數值越小越薄；「18"」為英制管徑，大流量適用。常規單支來料為 12 米，常規採用「焊接接合」工法。 | http://www.khc.com.tw | 2026-03-17 | 2026-07-23
430 | ASTM A53_blk_B_厚7.14_18" | 高興昌 | 為流體輸送用碳鋼鋼管。「ASTM」為美規的美國材料與試驗協會標準；「blk」為表面未鍍鋅，不具備防蝕能力；「B」為鋼材強度等級(Grade B)，此為常規規格；「7.14」為管壁厚度(mm)，屬特殊規格；「18"」為英制管徑，大流量適用。常規單支來料為 12 米，常規採用「焊接接合」工法。 | http://www.khc.com.tw | 2026-03-17 | 2026-07-23
431 | ASTM A53_blk_B_Sch20_18" | 高興昌 | 為流體輸送用碳鋼鋼管。「ASTM」為美規的美國材料與試驗協會標準；「blk」為表面未鍍鋅，不具備防蝕能力；「B」為鋼材強度等級(Grade B)，此為常規規格；「Sch20」為管厚代號，數值越小越薄；「18"」為英制管徑，大流量適用。常規單支來料為 12 米，常規採用「焊接接合」工法。 | http://www.khc.com.tw | 2026-03-17 | 2026-07-23
432 | ASTM A53_blk_B_厚8.74_18" | 高興昌 | 為流體輸送用碳鋼鋼管。「ASTM」為美規的美國材料與試驗協會標準；「blk」為表面未鍍鋅，不具備防蝕能力；「B」為鋼材強度等級(Grade B)，此為常規規格；「8.74」為管壁厚度(mm)，屬特殊規格；「18"」為英制管徑，大流量適用。常規單支來料為 12 米，常規採用「焊接接合」工法。 | http://www.khc.com.tw | 2026-03-17 | 2026-07-23
433 | ASTM A53_blk_B_厚9.52_18" | 高興昌 | 為流體輸送用碳鋼鋼管。「ASTM」為美規的美國材料與試驗協會標準；「blk」為表面未鍍鋅，不具備防蝕能力；「B」為鋼材強度等級(Grade B)，此為常規規格；「9.52」為管壁厚度(mm)，屬特殊規格；「18"」為英制管徑，大流量適用。常規單支來料為 12 米，常規採用「焊接接合」工法。 | http://www.khc.com.tw | 2026-03-17 | 2026-07-23
434 | ASTM A53_blk_B_厚10.31_18" | 高興昌 | 為流體輸送用碳鋼鋼管。「ASTM」為美規的美國材料與試驗協會標準；「blk」為表面未鍍鋅，不具備防蝕能力；「B」為鋼材強度等級(Grade B)，此為常規規格；「10.31」為管壁厚度(mm)，屬特殊規格；「18"」為英制管徑，大流量適用。常規單支來料為 12 米，常規採用「焊接接合」工法。 | http://www.khc.com.tw | 2026-03-17 | 2026-07-23
435 | ASTM A53_blk_B_Sch30_18" | 高興昌 | 為流體輸送用碳鋼鋼管。「ASTM」為美規的美國材料與試驗協會標準；「blk」為表面未鍍鋅，不具備防蝕能力；「B」為鋼材強度等級(Grade B)，此為常規規格；「Sch30」為管厚代號，數值越小越薄；「18"」為英制管徑，大流量適用。常規單支來料為 12 米，常規採用「焊接接合」工法。 | http://www.khc.com.tw | 2026-03-17 | 2026-07-23
436 | ASTM A53_blk_B_厚11.91_18" | 高興昌 | 為流體輸送用碳鋼鋼管。「ASTM」為美規的美國材料與試驗協會標準；「blk」為表面未鍍鋅，不具備防蝕能力；「B」為鋼材強度等級(Grade B)，此為常規規格；「11.91」為管壁厚度(mm)，屬特殊規格；「18"」為英制管徑，大流量適用。常規單支來料為 12 米，常規採用「焊接接合」工法。 | http://www.khc.com.tw | 2026-03-17 | 2026-07-23
437 | ASTM A53_blk_B_厚12.70_18" | 高興昌 | 為流體輸送用碳鋼鋼管。「ASTM」為美規的美國材料與試驗協會標準；「blk」為表面未鍍鋅，不具備防蝕能力；「B」為鋼材強度等級(Grade B)，此為常規規格；「12.70」為管壁厚度(mm)，屬特殊規格；「18"」為英制管徑，大流量適用。常規單支來料為 12 米，常規採用「焊接接合」工法。 | http://www.khc.com.tw | 2026-03-17 | 2026-07-23
438 | ASTM A53_blk_B_Sch40_18" | 高興昌 | 為流體輸送用碳鋼鋼管。「ASTM」為美規的美國材料與試驗協會標準；「blk」為表面未鍍鋅，不具備防蝕能力；「B」為鋼材強度等級(Grade B)，此為常規規格；「Sch40」為管厚代號，此為常規規格；「18"」為英制管徑，大流量適用。常規單支來料為 12 米，常規採用「焊接接合」工法。 | http://www.khc.com.tw | 2026-03-17 | 2026-07-23
439 | ASTM A53_blk_B_Sch60_18" | 高興昌 | 為流體輸送用碳鋼鋼管。「ASTM」為美規的美國材料與試驗協會標準；「blk」為表面未鍍鋅，不具備防蝕能力；「B」為鋼材強度等級(Grade B)，此為常規規格；「Sch60」為管厚代號，數值越小越薄；「18"」為英制管徑，大流量適用。常規單支來料為 12 米，常規採用「焊接接合」工法。 | http://www.khc.com.tw | 2026-03-17 | 2026-07-23
440 | ASTM A53_blk_B_Sch10_20" | 高興昌 | 為流體輸送用碳鋼鋼管。「ASTM」為美規的美國材料與試驗協會標準；「blk」為表面未鍍鋅，不具備防蝕能力；「B」為鋼材強度等級(Grade B)，此為常規規格；「Sch10」為管厚代號，數值越小越薄；「20"」為英制管徑，大流量適用。常規單支來料為 12 米，常規採用「焊接接合」工法。 | http://www.khc.com.tw | 2026-03-17 | 2026-07-23
441 | ASTM A53_blk_B_厚7.14_20" | 高興昌 | 為流體輸送用碳鋼鋼管。「ASTM」為美規的美國材料與試驗協會標準；「blk」為表面未鍍鋅，不具備防蝕能力；「B」為鋼材強度等級(Grade B)，此為常規規格；「7.14」為管壁厚度(mm)，屬特殊規格；「20"」為英制管徑，大流量適用。常規單支來料為 12 米，常規採用「焊接接合」工法。 | http://www.khc.com.tw | 2026-03-17 | 2026-07-23
442 | ASTM A53_blk_B_厚7.92_20" | 高興昌 | 為流體輸送用碳鋼鋼管。「ASTM」為美規的美國材料與試驗協會標準；「blk」為表面未鍍鋅，不具備防蝕能力；「B」為鋼材強度等級(Grade B)，此為常規規格；「7.92」為管壁厚度(mm)，屬特殊規格；「20"」為英制管徑，大流量適用。常規單支來料為 12 米，常規採用「焊接接合」工法。 | http://www.khc.com.tw | 2026-03-17 | 2026-07-23
443 | ASTM A53_blk_B_厚8.74_20" | 高興昌 | 為流體輸送用碳鋼鋼管。「ASTM」為美規的美國材料與試驗協會標準；「blk」為表面未鍍鋅，不具備防蝕能力；「B」為鋼材強度等級(Grade B)，此為常規規格；「8.74」為管壁厚度(mm)，屬特殊規格；「20"」為英制管徑，大流量適用。常規單支來料為 12 米，常規採用「焊接接合」工法。 | http://www.khc.com.tw | 2026-03-17 | 2026-07-23
444 | ASTM A53_blk_B_Sch20_20" | 高興昌 | 為流體輸送用碳鋼鋼管。「ASTM」為美規的美國材料與試驗協會標準；「blk」為表面未鍍鋅，不具備防蝕能力；「B」為鋼材強度等級(Grade B)，此為常規規格；「Sch20」為管厚代號，數值越小越薄；「20"」為英制管徑，大流量適用。常規單支來料為 12 米，常規採用「焊接接合」工法。 | http://www.khc.com.tw | 2026-03-17 | 2026-07-23
445 | ASTM A53_blk_B_厚10.31_20" | 高興昌 | 為流體輸送用碳鋼鋼管。「ASTM」為美規的美國材料與試驗協會標準；「blk」為表面未鍍鋅，不具備防蝕能力；「B」為鋼材強度等級(Grade B)，此為常規規格；「10.31」為管壁厚度(mm)，屬特殊規格；「20"」為英制管徑，大流量適用。常規單支來料為 12 米，常規採用「焊接接合」工法。 | http://www.khc.com.tw | 2026-03-17 | 2026-07-23
446 | ASTM A53_blk_B_厚11.13_20" | 高興昌 | 為流體輸送用碳鋼鋼管。「ASTM」為美規的美國材料與試驗協會標準；「blk」為表面未鍍鋅，不具備防蝕能力；「B」為鋼材強度等級(Grade B)，此為常規規格；「11.13」為管壁厚度(mm)，屬特殊規格；「20"」為英制管徑，大流量適用。常規單支來料為 12 米，常規採用「焊接接合」工法。 | http://www.khc.com.tw | 2026-03-17 | 2026-07-23
447 | ASTM A53_blk_B_厚11.91_20" | 高興昌 | 為流體輸送用碳鋼鋼管。「ASTM」為美規的美國材料與試驗協會標準；「blk」為表面未鍍鋅，不具備防蝕能力；「B」為鋼材強度等級(Grade B)，此為常規規格；「11.91」為管壁厚度(mm)，屬特殊規格；「20"」為英制管徑，大流量適用。常規單支來料為 12 米，常規採用「焊接接合」工法。 | http://www.khc.com.tw | 2026-03-17 | 2026-07-23
448 | ASTM A53_blk_B_Sch30_20" | 高興昌 | 為流體輸送用碳鋼鋼管。「ASTM」為美規的美國材料與試驗協會標準；「blk」為表面未鍍鋅，不具備防蝕能力；「B」為鋼材強度等級(Grade B)，此為常規規格；「Sch30」為管厚代號，數值越小越薄；「20"」為英制管徑，大流量適用。常規單支來料為 12 米，常規採用「焊接接合」工法。 | http://www.khc.com.tw | 2026-03-17 | 2026-07-23
449 | ASTM A53_blk_B_Sch40_20" | 高興昌 | 為流體輸送用碳鋼鋼管。「ASTM」為美規的美國材料與試驗協會標準；「blk」為表面未鍍鋅，不具備防蝕能力；「B」為鋼材強度等級(Grade B)，此為常規規格；「Sch40」為管厚代號，此為常規規格；「20"」為英制管徑，大流量適用。常規單支來料為 12 米，常規採用「焊接接合」工法。 | http://www.khc.com.tw | 2026-03-17 | 2026-07-23
450 | ASTM A53_blk_B_Sch60_20" | 高興昌 | 為流體輸送用碳鋼鋼管。「ASTM」為美規的美國材料與試驗協會標準；「blk」為表面未鍍鋅，不具備防蝕能力；「B」為鋼材強度等級(Grade B)，此為常規規格；「Sch60」為管厚代號，數值越小越薄；「20"」為英制管徑，大流量適用。常規單支來料為 12 米，常規採用「焊接接合」工法。 | http://www.khc.com.tw | 2026-03-17 | 2026-07-23
451 | ASTM A53_blk_B_Sch80_20" | 高興昌 | 為流體輸送用碳鋼鋼管。「ASTM」為美規的美國材料與試驗協會標準；「blk」為表面未鍍鋅，不具備防蝕能力；「B」為鋼材強度等級(Grade B)，此為常規規格；「Sch80」為管厚代號，屬次常規，管壁較厚且較耐高壓環境；「20"」為英制管徑，大流量適用。常規單支來料為 12 米，常規採用「焊接接合」工法。 | http://www.khc.com.tw | 2026-03-17 | 2026-07-23
452 | ASTM A53_blk_B_Sch10_24" | 高興昌 | 為流體輸送用碳鋼鋼管。「ASTM」為美規的美國材料與試驗協會標準；「blk」為表面未鍍鋅，不具備防蝕能力；「B」為鋼材強度等級(Grade B)，此為常規規格；「Sch10」為管厚代號，數值越小越薄；「24"」為英制管徑，極大流量適用。常規單支來料為 12 米，常規採用「焊接接合」工法。 | http://www.khc.com.tw | 2026-03-17 | 2026-07-23
453 | ASTM A53_blk_B_厚7.14_24" | 高興昌 | 為流體輸送用碳鋼鋼管。「ASTM」為美規的美國材料與試驗協會標準；「blk」為表面未鍍鋅，不具備防蝕能力；「B」為鋼材強度等級(Grade B)，此為常規規格；「7.14」為管壁厚度(mm)，屬特殊規格；「24"」為英制管徑，極大流量適用。常規單支來料為 12 米，常規採用「焊接接合」工法。 | http://www.khc.com.tw | 2026-03-17 | 2026-07-23
454 | ASTM A53_blk_B_厚7.92_24" | 高興昌 | 為流體輸送用碳鋼鋼管。「ASTM」為美規的美國材料與試驗協會標準；「blk」為表面未鍍鋅，不具備防蝕能力；「B」為鋼材強度等級(Grade B)，此為常規規格；「7.92」為管壁厚度(mm)，屬特殊規格；「24"」為英制管徑，極大流量適用。常規單支來料為 12 米，常規採用「焊接接合」工法。 | http://www.khc.com.tw | 2026-03-17 | 2026-07-23
455 | ASTM A53_blk_B_厚8.74_24" | 高興昌 | 為流體輸送用碳鋼鋼管。「ASTM」為美規的美國材料與試驗協會標準；「blk」為表面未鍍鋅，不具備防蝕能力；「B」為鋼材強度等級(Grade B)，此為常規規格；「8.74」為管壁厚度(mm)，屬特殊規格；「24"」為英制管徑，極大流量適用。常規單支來料為 12 米，常規採用「焊接接合」工法。 | http://www.khc.com.tw | 2026-03-17 | 2026-07-23
456 | ASTM A53_blk_B_Sch20_24" | 高興昌 | 為流體輸送用碳鋼鋼管。「ASTM」為美規的美國材料與試驗協會標準；「blk」為表面未鍍鋅，不具備防蝕能力；「B」為鋼材強度等級(Grade B)，此為常規規格；「Sch20」為管厚代號，數值越小越薄；「24"」為英制管徑，極大流量適用。常規單支來料為 12 米，常規採用「焊接接合」工法。 | http://www.khc.com.tw | 2026-03-17 | 2026-07-23
457 | ASTM A53_blk_B_厚10.31_24" | 高興昌 | 為流體輸送用碳鋼鋼管。「ASTM」為美規的美國材料與試驗協會標準；「blk」為表面未鍍鋅，不具備防蝕能力；「B」為鋼材強度等級(Grade B)，此為常規規格；「10.31」為管壁厚度(mm)，屬特殊規格；「24"」為英制管徑，極大流量適用。常規單支來料為 12 米，常規採用「焊接接合」工法。 | http://www.khc.com.tw | 2026-03-17 | 2026-07-23
458 | ASTM A53_blk_B_厚11.13_24" | 高興昌 | 為流體輸送用碳鋼鋼管。「ASTM」為美規的美國材料與試驗協會標準；「blk」為表面未鍍鋅，不具備防蝕能力；「B」為鋼材強度等級(Grade B)，此為常規規格；「11.13」為管壁厚度(mm)，屬特殊規格；「24"」為英制管徑，極大流量適用。常規單支來料為 12 米，常規採用「焊接接合」工法。 | http://www.khc.com.tw | 2026-03-17 | 2026-07-23
459 | ASTM A53_blk_B_厚11.91_24" | 高興昌 | 為流體輸送用碳鋼鋼管。「ASTM」為美規的美國材料與試驗協會標準；「blk」為表面未鍍鋅，不具備防蝕能力；「B」為鋼材強度等級(Grade B)，此為常規規格；「11.91」為管壁厚度(mm)，屬特殊規格；「24"」為英制管徑，極大流量適用。常規單支來料為 12 米，常規採用「焊接接合」工法。 | http://www.khc.com.tw | 2026-03-17 | 2026-07-23
460 | ASTM A53_blk_B_厚12.70_24" | 高興昌 | 為流體輸送用碳鋼鋼管。「ASTM」為美規的美國材料與試驗協會標準；「blk」為表面未鍍鋅，不具備防蝕能力；「B」為鋼材強度等級(Grade B)，此為常規規格；「12.70」為管壁厚度(mm)，屬特殊規格；「24"」為英制管徑，極大流量適用。常規單支來料為 12 米，常規採用「焊接接合」工法。 | http://www.khc.com.tw | 2026-03-17 | 2026-07-23
461 | ASTM A53_blk_B_Sch30_24" | 高興昌 | 為流體輸送用碳鋼鋼管。「ASTM」為美規的美國材料與試驗協會標準；「blk」為表面未鍍鋅，不具備防蝕能力；「B」為鋼材強度等級(Grade B)，此為常規規格；「Sch30」為管厚代號，數值越小越薄；「24"」為英制管徑，極大流量適用。常規單支來料為 12 米，常規採用「焊接接合」工法。 | http://www.khc.com.tw | 2026-03-17 | 2026-07-23
462 | ASTM A53_blk_B_Sch40_24" | 高興昌 | 為流體輸送用碳鋼鋼管。「ASTM」為美規的美國材料與試驗協會標準；「blk」為表面未鍍鋅，不具備防蝕能力；「B」為鋼材強度等級(Grade B)，此為常規規格；「Sch40」為管厚代號，此為常規規格；「24"」為英制管徑，極大流量適用。常規單支來料為 12 米，常規採用「焊接接合」工法。 | http://www.khc.com.tw | 2026-03-17 | 2026-07-23
463 | ASTM A53_blk_B_厚23.83_24" | 高興昌 | 為流體輸送用碳鋼鋼管。「ASTM」為美規的美國材料與試驗協會標準；「blk」為表面未鍍鋅，不具備防蝕能力；「B」為鋼材強度等級(Grade B)，此為常規規格；「23.83」為管壁厚度(mm)，屬特殊規格；「24"」為英制管徑，極大流量適用。常規單支來料為 12 米，常規採用「焊接接合」工法。 | http://www.khc.com.tw | 2026-03-17 | 2026-07-23
464 | ASTM A53_blk_B_Sch60_24" | 高興昌 | 為流體輸送用碳鋼鋼管。「ASTM」為美規的美國材料與試驗協會標準；「blk」為表面未鍍鋅，不具備防蝕能力；「B」為鋼材強度等級(Grade B)，此為常規規格；「Sch60」為管厚代號，數值越小越薄；「24"」為英制管徑，極大流量適用。常規單支來料為 12 米，常規採用「焊接接合」工法。 | http://www.khc.com.tw | 2026-03-17 | 2026-07-23
465 | ASTM A53_blk_B_厚6.35_26" | 高興昌 | 為流體輸送用碳鋼鋼管。「ASTM」為美規的美國材料與試驗協會標準；「blk」為表面未鍍鋅，不具備防蝕能力；「B」為鋼材強度等級(Grade B)，此為常規規格；「6.35」為管壁厚度(mm)，屬特殊規格；「26"」為英制管徑，極大流量適用。常規單支來料為 12 米，常規採用「焊接接合」工法。 | http://www.khc.com.tw | 2026-03-17 | 2026-07-23
466 | ASTM A53_blk_B_厚7.14_26" | 高興昌 | 為流體輸送用碳鋼鋼管。「ASTM」為美規的美國材料與試驗協會標準；「blk」為表面未鍍鋅，不具備防蝕能力；「B」為鋼材強度等級(Grade B)，此為常規規格；「7.14」為管壁厚度(mm)，屬特殊規格；「26"」為英制管徑，極大流量適用。常規單支來料為 12 米，常規採用「焊接接合」工法。 | http://www.khc.com.tw | 2026-03-17 | 2026-07-23
467 | ASTM A53_blk_B_Sch10_26" | 高興昌 | 為流體輸送用碳鋼鋼管。「ASTM」為美規的美國材料與試驗協會標準；「blk」為表面未鍍鋅，不具備防蝕能力；「B」為鋼材強度等級(Grade B)，此為常規規格；「Sch10」為管厚代號，數值越小越薄；「26"」為英制管徑，極大流量適用。常規單支來料為 12 米，常規採用「焊接接合」工法。 | http://www.khc.com.tw | 2026-03-17 | 2026-07-23
468 | ASTM A53_blk_B_厚8.74_26" | 高興昌 | 為流體輸送用碳鋼鋼管。「ASTM」為美規的美國材料與試驗協會標準；「blk」為表面未鍍鋅，不具備防蝕能力；「B」為鋼材強度等級(Grade B)，此為常規規格；「8.74」為管壁厚度(mm)，屬特殊規格；「26"」為英制管徑，極大流量適用。常規單支來料為 12 米，常規採用「焊接接合」工法。 | http://www.khc.com.tw | 2026-03-17 | 2026-07-23
469 | ASTM A53_blk_B_厚9.52_26" | 高興昌 | 為流體輸送用碳鋼鋼管。「ASTM」為美規的美國材料與試驗協會標準；「blk」為表面未鍍鋅，不具備防蝕能力；「B」為鋼材強度等級(Grade B)，此為常規規格；「9.52」為管壁厚度(mm)，屬特殊規格；「26"」為英制管徑，極大流量適用。常規單支來料為 12 米，常規採用「焊接接合」工法。 | http://www.khc.com.tw | 2026-03-17 | 2026-07-23
470 | ASTM A53_blk_B_厚10.31_26" | 高興昌 | 為流體輸送用碳鋼鋼管。「ASTM」為美規的美國材料與試驗協會標準；「blk」為表面未鍍鋅，不具備防蝕能力；「B」為鋼材強度等級(Grade B)，此為常規規格；「10.31」為管壁厚度(mm)，屬特殊規格；「26"」為英制管徑，極大流量適用。常規單支來料為 12 米，常規採用「焊接接合」工法。 | http://www.khc.com.tw | 2026-03-17 | 2026-07-23
471 | ASTM A53_blk_B_厚11.13_26" | 高興昌 | 為流體輸送用碳鋼鋼管。「ASTM」為美規的美國材料與試驗協會標準；「blk」為表面未鍍鋅，不具備防蝕能力；「B」為鋼材強度等級(Grade B)，此為常規規格；「11.13」為管壁厚度(mm)，屬特殊規格；「26"」為英制管徑，極大流量適用。常規單支來料為 12 米，常規採用「焊接接合」工法。 | http://www.khc.com.tw | 2026-03-17 | 2026-07-23
472 | ASTM A53_blk_B_厚11.91_26" | 高興昌 | 為流體輸送用碳鋼鋼管。「ASTM」為美規的美國材料與試驗協會標準；「blk」為表面未鍍鋅，不具備防蝕能力；「B」為鋼材強度等級(Grade B)，此為常規規格；「11.91」為管壁厚度(mm)，屬特殊規格；「26"」為英制管徑，極大流量適用。常規單支來料為 12 米，常規採用「焊接接合」工法。 | http://www.khc.com.tw | 2026-03-17 | 2026-07-23
473 | ASTM A53_blk_B_Sch20_26" | 高興昌 | 為流體輸送用碳鋼鋼管。「ASTM」為美規的美國材料與試驗協會標準；「blk」為表面未鍍鋅，不具備防蝕能力；「B」為鋼材強度等級(Grade B)，此為常規規格；「Sch20」為管厚代號，數值越小越薄；「26"」為英制管徑，極大流量適用。常規單支來料為 12 米，常規採用「焊接接合」工法。 | http://www.khc.com.tw | 2026-03-17 | 2026-07-23
474 | ASTM A53_blk_B_厚14.27_26" | 高興昌 | 為流體輸送用碳鋼鋼管。「ASTM」為美規的美國材料與試驗協會標準；「blk」為表面未鍍鋅，不具備防蝕能力；「B」為鋼材強度等級(Grade B)，此為常規規格；「14.27」為管壁厚度(mm)，屬特殊規格；「26"」為英制管徑，極大流量適用。常規單支來料為 12 米，常規採用「焊接接合」工法。 | http://www.khc.com.tw | 2026-03-17 | 2026-07-23
475 | ASTM A53_blk_聚乙烯包覆_B_Sch40_2" | 高興昌 | 為流體輸送用碳鋼鋼管。「ASTM」為美規的美國材料與試驗協會標準；「blk」為表面未鍍鋅，不具備防蝕能力；擁有「聚乙烯包覆」外層保護，常用於埋地或高濕度環境；「B」為鋼材強度等級(Grade B)，此為常規規格；「Sch40」為管厚代號，此為常規規格；「2"」為英制管徑，小流量適用。常規單支來料為 6 米，常規採用「焊接接合」工法。 | http://www.khc.com.tw | 2026-03-17 | 2026-07-23
476 | ASTM A53_blk_聚乙烯包覆_B_Sch80_2" | 高興昌 | 為流體輸送用碳鋼鋼管。「ASTM」為美規的美國材料與試驗協會標準；「blk」為表面未鍍鋅，不具備防蝕能力；擁有「聚乙烯包覆」外層保護，常用於埋地或高濕度環境；「B」為鋼材強度等級(Grade B)，此為常規規格；「Sch80」為管厚代號，屬次常規，管壁較厚且較耐高壓環境；「2"」為英制管徑，小流量適用。常規單支來料為 6 米，常規採用「焊接接合」工法。 | http://www.khc.com.tw | 2026-03-17 | 2026-07-23
477 | ASTM A53_blk_聚乙烯包覆_B_Sch40_2-1/2" | 高興昌 | 為流體輸送用碳鋼鋼管。「ASTM」為美規的美國材料與試驗協會標準；「blk」為表面未鍍鋅，不具備防蝕能力；擁有「聚乙烯包覆」外層保護，常用於埋地或高濕度環境；「B」為鋼材強度等級(Grade B)，此為常規規格；「Sch40」為管厚代號，此為常規規格；「2-1/2"」為英制管徑，中流量適用。常規單支來料為 6 米，常規採用「焊接接合」工法。 | http://www.khc.com.tw | 2026-03-17 | 2026-07-23
478 | ASTM A53_blk_聚乙烯包覆_B_Sch80_2-1/2" | 高興昌 | 為流體輸送用碳鋼鋼管。「ASTM」為美規的美國材料與試驗協會標準；「blk」為表面未鍍鋅，不具備防蝕能力；擁有「聚乙烯包覆」外層保護，常用於埋地或高濕度環境；「B」為鋼材強度等級(Grade B)，此為常規規格；「Sch80」為管厚代號，屬次常規，管壁較厚且較耐高壓環境；「2-1/2"」為英制管徑，中流量適用。常規單支來料為 6 米，常規採用「焊接接合」工法。 | http://www.khc.com.tw | 2026-03-17 | 2026-07-23
479 | ASTM A53_blk_聚乙烯包覆_B_厚3.18_3" | 高興昌 | 為流體輸送用碳鋼鋼管。「ASTM」為美規的美國材料與試驗協會標準；「blk」為表面未鍍鋅，不具備防蝕能力；擁有「聚乙烯包覆」外層保護，常用於埋地或高濕度環境；「B」為鋼材強度等級(Grade B)，此為常規規格；「3.18」為管壁厚度(mm)，屬特殊規格；「3"」為英制管徑，中流量適用。常規單支來料為 6 米，常規採用「焊接接合」工法。 | http://www.khc.com.tw | 2026-03-17 | 2026-07-23
480 | ASTM A53_blk_聚乙烯包覆_B_厚3.96_3" | 高興昌 | 為流體輸送用碳鋼鋼管。「ASTM」為美規的美國材料與試驗協會標準；「blk」為表面未鍍鋅，不具備防蝕能力；擁有「聚乙烯包覆」外層保護，常用於埋地或高濕度環境；「B」為鋼材強度等級(Grade B)，此為常規規格；「3.96」為管壁厚度(mm)，屬特殊規格；「3"」為英制管徑，中流量適用。常規單支來料為 6 米，常規採用「焊接接合」工法。 | http://www.khc.com.tw | 2026-03-17 | 2026-07-23
481 | ASTM A53_blk_聚乙烯包覆_B_厚4.78_3" | 高興昌 | 為流體輸送用碳鋼鋼管。「ASTM」為美規的美國材料與試驗協會標準；「blk」為表面未鍍鋅，不具備防蝕能力；擁有「聚乙烯包覆」外層保護，常用於埋地或高濕度環境；「B」為鋼材強度等級(Grade B)，此為常規規格；「4.78」為管壁厚度(mm)，屬特殊規格；「3"」為英制管徑，中流量適用。常規單支來料為 6 米，常規採用「焊接接合」工法。 | http://www.khc.com.tw | 2026-03-17 | 2026-07-23
482 | ASTM A53_blk_聚乙烯包覆_B_Sch40_3" | 高興昌 | 為流體輸送用碳鋼鋼管。「ASTM」為美規的美國材料與試驗協會標準；「blk」為表面未鍍鋅，不具備防蝕能力；擁有「聚乙烯包覆」外層保護，常用於埋地或高濕度環境；「B」為鋼材強度等級(Grade B)，此為常規規格；「Sch40」為管厚代號，此為常規規格；「3"」為英制管徑，中流量適用。常規單支來料為 6 米，常規採用「焊接接合」工法。 | http://www.khc.com.tw | 2026-03-17 | 2026-07-23
483 | ASTM A53_blk_聚乙烯包覆_B_厚6.35_3" | 高興昌 | 為流體輸送用碳鋼鋼管。「ASTM」為美規的美國材料與試驗協會標準；「blk」為表面未鍍鋅，不具備防蝕能力；擁有「聚乙烯包覆」外層保護，常用於埋地或高濕度環境；「B」為鋼材強度等級(Grade B)，此為常規規格；「6.35」為管壁厚度(mm)，屬特殊規格；「3"」為英制管徑，中流量適用。常規單支來料為 6 米，常規採用「焊接接合」工法。 | http://www.khc.com.tw | 2026-03-17 | 2026-07-23
484 | ASTM A53_blk_聚乙烯包覆_B_厚7.14_3" | 高興昌 | 為流體輸送用碳鋼鋼管。「ASTM」為美規的美國材料與試驗協會標準；「blk」為表面未鍍鋅，不具備防蝕能力；擁有「聚乙烯包覆」外層保護，常用於埋地或高濕度環境；「B」為鋼材強度等級(Grade B)，此為常規規格；「7.14」為管壁厚度(mm)，屬特殊規格；「3"」為英制管徑，中流量適用。常規單支來料為 6 米，常規採用「焊接接合」工法。 | http://www.khc.com.tw | 2026-03-17 | 2026-07-23
485 | ASTM A53_blk_聚乙烯包覆_B_Sch80_3" | 高興昌 | 為流體輸送用碳鋼鋼管。「ASTM」為美規的美國材料與試驗協會標準；「blk」為表面未鍍鋅，不具備防蝕能力；擁有「聚乙烯包覆」外層保護，常用於埋地或高濕度環境；「B」為鋼材強度等級(Grade B)，此為常規規格；「Sch80」為管厚代號，屬次常規，管壁較厚且較耐高壓環境；「3"」為英制管徑，中流量適用。常規單支來料為 6 米，常規採用「焊接接合」工法。 | http://www.khc.com.tw | 2026-03-17 | 2026-07-23
486 | ASTM A53_blk_聚乙烯包覆_B_厚3.18_3-1/2" | 高興昌 | 為流體輸送用碳鋼鋼管。「ASTM」為美規的美國材料與試驗協會標準；「blk」為表面未鍍鋅，不具備防蝕能力；擁有「聚乙烯包覆」外層保護，常用於埋地或高濕度環境；「B」為鋼材強度等級(Grade B)，此為常規規格；「3.18」為管壁厚度(mm)，屬特殊規格；「3-1/2"」為英制管徑，中流量適用。常規單支來料為 6 米，常規採用「焊接接合」工法。 | http://www.khc.com.tw | 2026-03-17 | 2026-07-23
487 | ASTM A53_blk_聚乙烯包覆_B_厚3.96_3-1/2" | 高興昌 | 為流體輸送用碳鋼鋼管。「ASTM」為美規的美國材料與試驗協會標準；「blk」為表面未鍍鋅，不具備防蝕能力；擁有「聚乙烯包覆」外層保護，常用於埋地或高濕度環境；「B」為鋼材強度等級(Grade B)，此為常規規格；「3.96」為管壁厚度(mm)，屬特殊規格；「3-1/2"」為英制管徑，中流量適用。常規單支來料為 6 米，常規採用「焊接接合」工法。 | http://www.khc.com.tw | 2026-03-17 | 2026-07-23
488 | ASTM A53_blk_聚乙烯包覆_B_厚4.78_3-1/2" | 高興昌 | 為流體輸送用碳鋼鋼管。「ASTM」為美規的美國材料與試驗協會標準；「blk」為表面未鍍鋅，不具備防蝕能力；擁有「聚乙烯包覆」外層保護，常用於埋地或高濕度環境；「B」為鋼材強度等級(Grade B)，此為常規規格；「4.78」為管壁厚度(mm)，屬特殊規格；「3-1/2"」為英制管徑，中流量適用。常規單支來料為 6 米，常規採用「焊接接合」工法。 | http://www.khc.com.tw | 2026-03-17 | 2026-07-23
489 | ASTM A53_blk_聚乙烯包覆_B_Sch40_3-1/2" | 高興昌 | 為流體輸送用碳鋼鋼管。「ASTM」為美規的美國材料與試驗協會標準；「blk」為表面未鍍鋅，不具備防蝕能力；擁有「聚乙烯包覆」外層保護，常用於埋地或高濕度環境；「B」為鋼材強度等級(Grade B)，此為常規規格；「Sch40」為管厚代號，此為常規規格；「3-1/2"」為英制管徑，中流量適用。常規單支來料為 6 米，常規採用「焊接接合」工法。 | http://www.khc.com.tw | 2026-03-17 | 2026-07-23
490 | ASTM A53_blk_聚乙烯包覆_B_厚6.35_3-1/2" | 高興昌 | 為流體輸送用碳鋼鋼管。「ASTM」為美規的美國材料與試驗協會標準；「blk」為表面未鍍鋅，不具備防蝕能力；擁有「聚乙烯包覆」外層保護，常用於埋地或高濕度環境；「B」為鋼材強度等級(Grade B)，此為常規規格；「6.35」為管壁厚度(mm)，屬特殊規格；「3-1/2"」為英制管徑，中流量適用。常規單支來料為 6 米，常規採用「焊接接合」工法。 | http://www.khc.com.tw | 2026-03-17 | 2026-07-23
491 | ASTM A53_blk_聚乙烯包覆_B_厚7.14_3-1/2" | 高興昌 | 為流體輸送用碳鋼鋼管。「ASTM」為美規的美國材料與試驗協會標準；「blk」為表面未鍍鋅，不具備防蝕能力；擁有「聚乙烯包覆」外層保護，常用於埋地或高濕度環境；「B」為鋼材強度等級(Grade B)，此為常規規格；「7.14」為管壁厚度(mm)，屬特殊規格；「3-1/2"」為英制管徑，中流量適用。常規單支來料為 6 米，常規採用「焊接接合」工法。 | http://www.khc.com.tw | 2026-03-17 | 2026-07-23
492 | ASTM A53_blk_聚乙烯包覆_B_Sch80_3-1/2" | 高興昌 | 為流體輸送用碳鋼鋼管。「ASTM」為美規的美國材料與試驗協會標準；「blk」為表面未鍍鋅，不具備防蝕能力；擁有「聚乙烯包覆」外層保護，常用於埋地或高濕度環境；「B」為鋼材強度等級(Grade B)，此為常規規格；「Sch80」為管厚代號，屬次常規，管壁較厚且較耐高壓環境；「3-1/2"」為英制管徑，中流量適用。常規單支來料為 6 米，常規採用「焊接接合」工法。 | http://www.khc.com.tw | 2026-03-17 | 2026-07-23
493 | ASTM A53_blk_聚乙烯包覆_B_厚3.18_4" | 高興昌 | 為流體輸送用碳鋼鋼管。「ASTM」為美規的美國材料與試驗協會標準；「blk」為表面未鍍鋅，不具備防蝕能力；擁有「聚乙烯包覆」外層保護，常用於埋地或高濕度環境；「B」為鋼材強度等級(Grade B)，此為常規規格；「3.18」為管壁厚度(mm)，屬特殊規格；「4"」為英制管徑，中流量適用。常規單支來料為 6 米，常規採用「焊接接合」工法。 | http://www.khc.com.tw | 2026-03-17 | 2026-07-23
494 | ASTM A53_blk_聚乙烯包覆_B_厚3.96_4" | 高興昌 | 為流體輸送用碳鋼鋼管。「ASTM」為美規的美國材料與試驗協會標準；「blk」為表面未鍍鋅，不具備防蝕能力；擁有「聚乙烯包覆」外層保護，常用於埋地或高濕度環境；「B」為鋼材強度等級(Grade B)，此為常規規格；「3.96」為管壁厚度(mm)，屬特殊規格；「4"」為英制管徑，中流量適用。常規單支來料為 6 米，常規採用「焊接接合」工法。 | http://www.khc.com.tw | 2026-03-17 | 2026-07-23
495 | ASTM A53_blk_聚乙烯包覆_B_厚4.78_4" | 高興昌 | 為流體輸送用碳鋼鋼管。「ASTM」為美規的美國材料與試驗協會標準；「blk」為表面未鍍鋅，不具備防蝕能力；擁有「聚乙烯包覆」外層保護，常用於埋地或高濕度環境；「B」為鋼材強度等級(Grade B)，此為常規規格；「4.78」為管壁厚度(mm)，屬特殊規格；「4"」為英制管徑，中流量適用。常規單支來料為 6 米，常規採用「焊接接合」工法。 | http://www.khc.com.tw | 2026-03-17 | 2026-07-23
496 | ASTM A53_blk_聚乙烯包覆_B_厚5.56_4" | 高興昌 | 為流體輸送用碳鋼鋼管。「ASTM」為美規的美國材料與試驗協會標準；「blk」為表面未鍍鋅，不具備防蝕能力；擁有「聚乙烯包覆」外層保護，常用於埋地或高濕度環境；「B」為鋼材強度等級(Grade B)，此為常規規格；「5.56」為管壁厚度(mm)，屬特殊規格；「4"」為英制管徑，中流量適用。常規單支來料為 6 米，常規採用「焊接接合」工法。 | http://www.khc.com.tw | 2026-03-17 | 2026-07-23
497 | ASTM A53_blk_聚乙烯包覆_B_Sch40_4" | 高興昌 | 為流體輸送用碳鋼鋼管。「ASTM」為美規的美國材料與試驗協會標準；「blk」為表面未鍍鋅，不具備防蝕能力；擁有「聚乙烯包覆」外層保護，常用於埋地或高濕度環境；「B」為鋼材強度等級(Grade B)，此為常規規格；「Sch40」為管厚代號，此為常規規格；「4"」為英制管徑，中流量適用。常規單支來料為 6 米，常規採用「焊接接合」工法。 | http://www.khc.com.tw | 2026-03-17 | 2026-07-23
498 | ASTM A53_blk_聚乙烯包覆_B_厚6.35_4" | 高興昌 | 為流體輸送用碳鋼鋼管。「ASTM」為美規的美國材料與試驗協會標準；「blk」為表面未鍍鋅，不具備防蝕能力；擁有「聚乙烯包覆」外層保護，常用於埋地或高濕度環境；「B」為鋼材強度等級(Grade B)，此為常規規格；「6.35」為管壁厚度(mm)，屬特殊規格；「4"」為英制管徑，中流量適用。常規單支來料為 6 米，常規採用「焊接接合」工法。 | http://www.khc.com.tw | 2026-03-17 | 2026-07-23
499 | ASTM A53_blk_聚乙烯包覆_B_厚7.14_4" | 高興昌 | 為流體輸送用碳鋼鋼管。「ASTM」為美規的美國材料與試驗協會標準；「blk」為表面未鍍鋅，不具備防蝕能力；擁有「聚乙烯包覆」外層保護，常用於埋地或高濕度環境；「B」為鋼材強度等級(Grade B)，此為常規規格；「7.14」為管壁厚度(mm)，屬特殊規格；「4"」為英制管徑，中流量適用。常規單支來料為 6 米，常規採用「焊接接合」工法。 | http://www.khc.com.tw | 2026-03-17 | 2026-07-23
500 | ASTM A53_blk_聚乙烯包覆_B_厚7.92_4" | 高興昌 | 為流體輸送用碳鋼鋼管。「ASTM」為美規的美國材料與試驗協會標準；「blk」為表面未鍍鋅，不具備防蝕能力；擁有「聚乙烯包覆」外層保護，常用於埋地或高濕度環境；「B」為鋼材強度等級(Grade B)，此為常規規格；「7.92」為管壁厚度(mm)，屬特殊規格；「4"」為英制管徑，中流量適用。常規單支來料為 6 米，常規採用「焊接接合」工法。 | http://www.khc.com.tw | 2026-03-17 | 2026-07-23
501 | ASTM A53_blk_聚乙烯包覆_B_Sch80_4" | 高興昌 | 為流體輸送用碳鋼鋼管。「ASTM」為美規的美國材料與試驗協會標準；「blk」為表面未鍍鋅，不具備防蝕能力；擁有「聚乙烯包覆」外層保護，常用於埋地或高濕度環境；「B」為鋼材強度等級(Grade B)，此為常規規格；「Sch80」為管厚代號，屬次常規，管壁較厚且較耐高壓環境；「4"」為英制管徑，中流量適用。常規單支來料為 6 米，常規採用「焊接接合」工法。 | http://www.khc.com.tw | 2026-03-17 | 2026-07-23
502 | ASTM A53_blk_聚乙烯包覆_B_厚3.96_5" | 高興昌 | 為流體輸送用碳鋼鋼管。「ASTM」為美規的美國材料與試驗協會標準；「blk」為表面未鍍鋅，不具備防蝕能力；擁有「聚乙烯包覆」外層保護，常用於埋地或高濕度環境；「B」為鋼材強度等級(Grade B)，此為常規規格；「3.96」為管壁厚度(mm)，屬特殊規格；「5"」為英制管徑，中流量適用。常規單支來料為 6 米，常規採用「焊接接合」工法。 | http://www.khc.com.tw | 2026-03-17 | 2026-07-23
503 | ASTM A53_blk_聚乙烯包覆_B_厚4.78_5" | 高興昌 | 為流體輸送用碳鋼鋼管。「ASTM」為美規的美國材料與試驗協會標準；「blk」為表面未鍍鋅，不具備防蝕能力；擁有「聚乙烯包覆」外層保護，常用於埋地或高濕度環境；「B」為鋼材強度等級(Grade B)，此為常規規格；「4.78」為管壁厚度(mm)，屬特殊規格；「5"」為英制管徑，中流量適用。常規單支來料為 6 米，常規採用「焊接接合」工法。 | http://www.khc.com.tw | 2026-03-17 | 2026-07-23
504 | ASTM A53_blk_聚乙烯包覆_B_厚5.56_5" | 高興昌 | 為流體輸送用碳鋼鋼管。「ASTM」為美規的美國材料與試驗協會標準；「blk」為表面未鍍鋅，不具備防蝕能力；擁有「聚乙烯包覆」外層保護，常用於埋地或高濕度環境；「B」為鋼材強度等級(Grade B)，此為常規規格；「5.56」為管壁厚度(mm)，屬特殊規格；「5"」為英制管徑，中流量適用。常規單支來料為 6 米，常規採用「焊接接合」工法。 | http://www.khc.com.tw | 2026-03-17 | 2026-07-23
505 | ASTM A53_blk_聚乙烯包覆_B_Sch40_5" | 高興昌 | 為流體輸送用碳鋼鋼管。「ASTM」為美規的美國材料與試驗協會標準；「blk」為表面未鍍鋅，不具備防蝕能力；擁有「聚乙烯包覆」外層保護，常用於埋地或高濕度環境；「B」為鋼材強度等級(Grade B)，此為常規規格；「Sch40」為管厚代號，此為常規規格；「5"」為英制管徑，中流量適用。常規單支來料為 6 米，常規採用「焊接接合」工法。 | http://www.khc.com.tw | 2026-03-17 | 2026-07-23
506 | ASTM A53_blk_聚乙烯包覆_B_厚7.14_5" | 高興昌 | 為流體輸送用碳鋼鋼管。「ASTM」為美規的美國材料與試驗協會標準；「blk」為表面未鍍鋅，不具備防蝕能力；擁有「聚乙烯包覆」外層保護，常用於埋地或高濕度環境；「B」為鋼材強度等級(Grade B)，此為常規規格；「7.14」為管壁厚度(mm)，屬特殊規格；「5"」為英制管徑，中流量適用。常規單支來料為 6 米，常規採用「焊接接合」工法。 | http://www.khc.com.tw | 2026-03-17 | 2026-07-23
507 | ASTM A53_blk_聚乙烯包覆_B_厚7.92_5" | 高興昌 | 為流體輸送用碳鋼鋼管。「ASTM」為美規的美國材料與試驗協會標準；「blk」為表面未鍍鋅，不具備防蝕能力；擁有「聚乙烯包覆」外層保護，常用於埋地或高濕度環境；「B」為鋼材強度等級(Grade B)，此為常規規格；「7.92」為管壁厚度(mm)，屬特殊規格；「5"」為英制管徑，中流量適用。常規單支來料為 6 米，常規採用「焊接接合」工法。 | http://www.khc.com.tw | 2026-03-17 | 2026-07-23
508 | ASTM A53_blk_聚乙烯包覆_B_厚8.74_5" | 高興昌 | 為流體輸送用碳鋼鋼管。「ASTM」為美規的美國材料與試驗協會標準；「blk」為表面未鍍鋅，不具備防蝕能力；擁有「聚乙烯包覆」外層保護，常用於埋地或高濕度環境；「B」為鋼材強度等級(Grade B)，此為常規規格；「8.74」為管壁厚度(mm)，屬特殊規格；「5"」為英制管徑，中流量適用。常規單支來料為 6 米，常規採用「焊接接合」工法。 | http://www.khc.com.tw | 2026-03-17 | 2026-07-23
509 | ASTM A53_blk_聚乙烯包覆_B_Sch80_5" | 高興昌 | 為流體輸送用碳鋼鋼管。「ASTM」為美規的美國材料與試驗協會標準；「blk」為表面未鍍鋅，不具備防蝕能力；擁有「聚乙烯包覆」外層保護，常用於埋地或高濕度環境；「B」為鋼材強度等級(Grade B)，此為常規規格；「Sch80」為管厚代號，屬次常規，管壁較厚且較耐高壓環境；「5"」為英制管徑，中流量適用。常規單支來料為 6 米，常規採用「焊接接合」工法。 | http://www.khc.com.tw | 2026-03-17 | 2026-07-23
510 | ASTM A53_blk_聚乙烯包覆_B_厚4.78_6" | 高興昌 | 為流體輸送用碳鋼鋼管。「ASTM」為美規的美國材料與試驗協會標準；「blk」為表面未鍍鋅，不具備防蝕能力；擁有「聚乙烯包覆」外層保護，常用於埋地或高濕度環境；「B」為鋼材強度等級(Grade B)，此為常規規格；「4.78」為管壁厚度(mm)，屬特殊規格；「6"」為英制管徑，中流量適用。常規單支來料為 6 米，常規採用「焊接接合」工法。 | http://www.khc.com.tw | 2026-03-17 | 2026-07-23
511 | ASTM A53_blk_聚乙烯包覆_B_厚5.56_6" | 高興昌 | 為流體輸送用碳鋼鋼管。「ASTM」為美規的美國材料與試驗協會標準；「blk」為表面未鍍鋅，不具備防蝕能力；擁有「聚乙烯包覆」外層保護，常用於埋地或高濕度環境；「B」為鋼材強度等級(Grade B)，此為常規規格；「5.56」為管壁厚度(mm)，屬特殊規格；「6"」為英制管徑，中流量適用。常規單支來料為 6 米，常規採用「焊接接合」工法。 | http://www.khc.com.tw | 2026-03-17 | 2026-07-23
512 | ASTM A53_blk_聚乙烯包覆_B_厚6.35_6" | 高興昌 | 為流體輸送用碳鋼鋼管。「ASTM」為美規的美國材料與試驗協會標準；「blk」為表面未鍍鋅，不具備防蝕能力；擁有「聚乙烯包覆」外層保護，常用於埋地或高濕度環境；「B」為鋼材強度等級(Grade B)，此為常規規格；「6.35」為管壁厚度(mm)，屬特殊規格；「6"」為英制管徑，中流量適用。常規單支來料為 6 米，常規採用「焊接接合」工法。 | http://www.khc.com.tw | 2026-03-17 | 2026-07-23
513 | ASTM A53_blk_聚乙烯包覆_B_Sch40_6" | 高興昌 | 為流體輸送用碳鋼鋼管。「ASTM」為美規的美國材料與試驗協會標準；「blk」為表面未鍍鋅，不具備防蝕能力；擁有「聚乙烯包覆」外層保護，常用於埋地或高濕度環境；「B」為鋼材強度等級(Grade B)，此為常規規格；「Sch40」為管厚代號，此為常規規格；「6"」為英制管徑，中流量適用。常規單支來料為 6 米，常規採用「焊接接合」工法。 | http://www.khc.com.tw | 2026-03-17 | 2026-07-23
514 | ASTM A53_blk_聚乙烯包覆_B_厚7.92_6" | 高興昌 | 為流體輸送用碳鋼鋼管。「ASTM」為美規的美國材料與試驗協會標準；「blk」為表面未鍍鋅，不具備防蝕能力；擁有「聚乙烯包覆」外層保護，常用於埋地或高濕度環境；「B」為鋼材強度等級(Grade B)，此為常規規格；「7.92」為管壁厚度(mm)，屬特殊規格；「6"」為英制管徑，中流量適用。常規單支來料為 6 米，常規採用「焊接接合」工法。 | http://www.khc.com.tw | 2026-03-17 | 2026-07-23
515 | ASTM A53_blk_聚乙烯包覆_B_厚8.74_6" | 高興昌 | 為流體輸送用碳鋼鋼管。「ASTM」為美規的美國材料與試驗協會標準；「blk」為表面未鍍鋅，不具備防蝕能力；擁有「聚乙烯包覆」外層保護，常用於埋地或高濕度環境；「B」為鋼材強度等級(Grade B)，此為常規規格；「8.74」為管壁厚度(mm)，屬特殊規格；「6"」為英制管徑，中流量適用。常規單支來料為 6 米，常規採用「焊接接合」工法。 | http://www.khc.com.tw | 2026-03-17 | 2026-07-23
516 | ASTM A53_blk_聚乙烯包覆_B_厚9.52_6" | 高興昌 | 為流體輸送用碳鋼鋼管。「ASTM」為美規的美國材料與試驗協會標準；「blk」為表面未鍍鋅，不具備防蝕能力；擁有「聚乙烯包覆」外層保護，常用於埋地或高濕度環境；「B」為鋼材強度等級(Grade B)，此為常規規格；「9.52」為管壁厚度(mm)，屬特殊規格；「6"」為英制管徑，中流量適用。常規單支來料為 6 米，常規採用「焊接接合」工法。 | http://www.khc.com.tw | 2026-03-17 | 2026-07-23
517 | ASTM A53_blk_聚乙烯包覆_B_Sch80_6" | 高興昌 | 為流體輸送用碳鋼鋼管。「ASTM」為美規的美國材料與試驗協會標準；「blk」為表面未鍍鋅，不具備防蝕能力；擁有「聚乙烯包覆」外層保護，常用於埋地或高濕度環境；「B」為鋼材強度等級(Grade B)，此為常規規格；「Sch80」為管厚代號，屬次常規，管壁較厚且較耐高壓環境；「6"」為英制管徑，中流量適用。常規單支來料為 6 米，常規採用「焊接接合」工法。 | http://www.khc.com.tw | 2026-03-17 | 2026-07-23
518 | ASTM A53_blk_聚乙烯包覆_B_厚4.78_8" | 高興昌 | 為流體輸送用碳鋼鋼管。「ASTM」為美規的美國材料與試驗協會標準；「blk」為表面未鍍鋅，不具備防蝕能力；擁有「聚乙烯包覆」外層保護，常用於埋地或高濕度環境；「B」為鋼材強度等級(Grade B)，此為常規規格；「4.78」為管壁厚度(mm)，屬特殊規格；「8"」為英制管徑，中流量適用。常規單支來料為 6 米，常規採用「焊接接合」工法。 | http://www.khc.com.tw | 2026-03-17 | 2026-07-23
519 | ASTM A53_blk_聚乙烯包覆_B_厚5.16_8" | 高興昌 | 為流體輸送用碳鋼鋼管。「ASTM」為美規的美國材料與試驗協會標準；「blk」為表面未鍍鋅，不具備防蝕能力；擁有「聚乙烯包覆」外層保護，常用於埋地或高濕度環境；「B」為鋼材強度等級(Grade B)，此為常規規格；「5.16」為管壁厚度(mm)，屬特殊規格；「8"」為英制管徑，中流量適用。常規單支來料為 6 米，常規採用「焊接接合」工法。 | http://www.khc.com.tw | 2026-03-17 | 2026-07-23
520 | ASTM A53_blk_聚乙烯包覆_B_厚5.56_8" | 高興昌 | 為流體輸送用碳鋼鋼管。「ASTM」為美規的美國材料與試驗協會標準；「blk」為表面未鍍鋅，不具備防蝕能力；擁有「聚乙烯包覆」外層保護，常用於埋地或高濕度環境；「B」為鋼材強度等級(Grade B)，此為常規規格；「5.56」為管壁厚度(mm)，屬特殊規格；「8"」為英制管徑，中流量適用。常規單支來料為 6 米，常規採用「焊接接合」工法。 | http://www.khc.com.tw | 2026-03-17 | 2026-07-23
521 | ASTM A53_blk_聚乙烯包覆_B_Sch20_8" | 高興昌 | 為流體輸送用碳鋼鋼管。「ASTM」為美規的美國材料與試驗協會標準；「blk」為表面未鍍鋅，不具備防蝕能力；擁有「聚乙烯包覆」外層保護，常用於埋地或高濕度環境；「B」為鋼材強度等級(Grade B)，此為常規規格；「Sch20」為管厚代號，數值越小越薄；「8"」為英制管徑，中流量適用。常規單支來料為 6 米，常規採用「焊接接合」工法。 | http://www.khc.com.tw | 2026-03-17 | 2026-07-23
522 | ASTM A53_blk_聚乙烯包覆_B_Sch30_8" | 高興昌 | 為流體輸送用碳鋼鋼管。「ASTM」為美規的美國材料與試驗協會標準；「blk」為表面未鍍鋅，不具備防蝕能力；擁有「聚乙烯包覆」外層保護，常用於埋地或高濕度環境；「B」為鋼材強度等級(Grade B)，此為常規規格；「Sch30」為管厚代號，數值越小越薄；「8"」為英制管徑，中流量適用。常規單支來料為 6 米，常規採用「焊接接合」工法。 | http://www.khc.com.tw | 2026-03-17 | 2026-07-23
523 | ASTM A53_blk_聚乙烯包覆_B_厚7.92_8" | 高興昌 | 為流體輸送用碳鋼鋼管。「ASTM」為美規的美國材料與試驗協會標準；「blk」為表面未鍍鋅，不具備防蝕能力；擁有「聚乙烯包覆」外層保護，常用於埋地或高濕度環境；「B」為鋼材強度等級(Grade B)，此為常規規格；「7.92」為管壁厚度(mm)，屬特殊規格；「8"」為英制管徑，中流量適用。常規單支來料為 6 米，常規採用「焊接接合」工法。 | http://www.khc.com.tw | 2026-03-17 | 2026-07-23
524 | ASTM A53_blk_聚乙烯包覆_B_Sch40_8" | 高興昌 | 為流體輸送用碳鋼鋼管。「ASTM」為美規的美國材料與試驗協會標準；「blk」為表面未鍍鋅，不具備防蝕能力；擁有「聚乙烯包覆」外層保護，常用於埋地或高濕度環境；「B」為鋼材強度等級(Grade B)，此為常規規格；「Sch40」為管厚代號，此為常規規格；「8"」為英制管徑，中流量適用。常規單支來料為 6 米，常規採用「焊接接合」工法。 | http://www.khc.com.tw | 2026-03-17 | 2026-07-23
525 | ASTM A53_blk_聚乙烯包覆_B_厚8.74_8" | 高興昌 | 為流體輸送用碳鋼鋼管。「ASTM」為美規的美國材料與試驗協會標準；「blk」為表面未鍍鋅，不具備防蝕能力；擁有「聚乙烯包覆」外層保護，常用於埋地或高濕度環境；「B」為鋼材強度等級(Grade B)，此為常規規格；「8.74」為管壁厚度(mm)，屬特殊規格；「8"」為英制管徑，中流量適用。常規單支來料為 6 米，常規採用「焊接接合」工法。 | http://www.khc.com.tw | 2026-03-17 | 2026-07-23
526 | ASTM A53_blk_聚乙烯包覆_B_厚9.52_8" | 高興昌 | 為流體輸送用碳鋼鋼管。「ASTM」為美規的美國材料與試驗協會標準；「blk」為表面未鍍鋅，不具備防蝕能力；擁有「聚乙烯包覆」外層保護，常用於埋地或高濕度環境；「B」為鋼材強度等級(Grade B)，此為常規規格；「9.52」為管壁厚度(mm)，屬特殊規格；「8"」為英制管徑，中流量適用。常規單支來料為 6 米，常規採用「焊接接合」工法。 | http://www.khc.com.tw | 2026-03-17 | 2026-07-23
527 | ASTM A53_blk_聚乙烯包覆_B_Sch60_8" | 高興昌 | 為流體輸送用碳鋼鋼管。「ASTM」為美規的美國材料與試驗協會標準；「blk」為表面未鍍鋅，不具備防蝕能力；擁有「聚乙烯包覆」外層保護，常用於埋地或高濕度環境；「B」為鋼材強度等級(Grade B)，此為常規規格；「Sch60」為管厚代號，數值越小越薄；「8"」為英制管徑，中流量適用。常規單支來料為 6 米，常規採用「焊接接合」工法。 | http://www.khc.com.tw | 2026-03-17 | 2026-07-23
528 | ASTM A53_blk_聚乙烯包覆_B_厚11.13_8" | 高興昌 | 為流體輸送用碳鋼鋼管。「ASTM」為美規的美國材料與試驗協會標準；「blk」為表面未鍍鋅，不具備防蝕能力；擁有「聚乙烯包覆」外層保護，常用於埋地或高濕度環境；「B」為鋼材強度等級(Grade B)，此為常規規格；「11.13」為管壁厚度(mm)，屬特殊規格；「8"」為英制管徑，中流量適用。常規單支來料為 6 米，常規採用「焊接接合」工法。 | http://www.khc.com.tw | 2026-03-17 | 2026-07-23
529 | ASTM A53_blk_聚乙烯包覆_B_Sch80_8" | 高興昌 | 為流體輸送用碳鋼鋼管。「ASTM」為美規的美國材料與試驗協會標準；「blk」為表面未鍍鋅，不具備防蝕能力；擁有「聚乙烯包覆」外層保護，常用於埋地或高濕度環境；「B」為鋼材強度等級(Grade B)，此為常規規格；「Sch80」為管厚代號，屬次常規，管壁較厚且較耐高壓環境；「8"」為英制管徑，中流量適用。常規單支來料為 6 米，常規採用「焊接接合」工法。 | http://www.khc.com.tw | 2026-03-17 | 2026-07-23
530 | ASTM A53_blk_聚乙烯包覆_B_厚4.78_10" | 高興昌 | 為流體輸送用碳鋼鋼管。「ASTM」為美規的美國材料與試驗協會標準；「blk」為表面未鍍鋅，不具備防蝕能力；擁有「聚乙烯包覆」外層保護，常用於埋地或高濕度環境；「B」為鋼材強度等級(Grade B)，此為常規規格；「4.78」為管壁厚度(mm)，屬特殊規格；「10"」為英制管徑，大流量適用。常規單支來料為 6 米，常規採用「焊接接合」工法。 | http://www.khc.com.tw | 2026-03-17 | 2026-07-23
531 | ASTM A53_blk_聚乙烯包覆_B_厚5.16_10" | 高興昌 | 為流體輸送用碳鋼鋼管。「ASTM」為美規的美國材料與試驗協會標準；「blk」為表面未鍍鋅，不具備防蝕能力；擁有「聚乙烯包覆」外層保護，常用於埋地或高濕度環境；「B」為鋼材強度等級(Grade B)，此為常規規格；「5.16」為管壁厚度(mm)，屬特殊規格；「10"」為英制管徑，大流量適用。常規單支來料為 6 米，常規採用「焊接接合」工法。 | http://www.khc.com.tw | 2026-03-17 | 2026-07-23
532 | ASTM A53_blk_聚乙烯包覆_B_厚5.56_10" | 高興昌 | 為流體輸送用碳鋼鋼管。「ASTM」為美規的美國材料與試驗協會標準；「blk」為表面未鍍鋅，不具備防蝕能力；擁有「聚乙烯包覆」外層保護，常用於埋地或高濕度環境；「B」為鋼材強度等級(Grade B)，此為常規規格；「5.56」為管壁厚度(mm)，屬特殊規格；「10"」為英制管徑，大流量適用。常規單支來料為 6 米，常規採用「焊接接合」工法。 | http://www.khc.com.tw | 2026-03-17 | 2026-07-23
533 | ASTM A53_blk_聚乙烯包覆_B_Sch20_10" | 高興昌 | 為流體輸送用碳鋼鋼管。「ASTM」為美規的美國材料與試驗協會標準；「blk」為表面未鍍鋅，不具備防蝕能力；擁有「聚乙烯包覆」外層保護，常用於埋地或高濕度環境；「B」為鋼材強度等級(Grade B)，此為常規規格；「Sch20」為管厚代號，數值越小越薄；「10"」為英制管徑，大流量適用。常規單支來料為 6 米，常規採用「焊接接合」工法。 | http://www.khc.com.tw | 2026-03-17 | 2026-07-23
534 | ASTM A53_blk_聚乙烯包覆_B_厚7.09_10" | 高興昌 | 為流體輸送用碳鋼鋼管。「ASTM」為美規的美國材料與試驗協會標準；「blk」為表面未鍍鋅，不具備防蝕能力；擁有「聚乙烯包覆」外層保護，常用於埋地或高濕度環境；「B」為鋼材強度等級(Grade B)，此為常規規格；「7.09」為管壁厚度(mm)，屬特殊規格；「10"」為英制管徑，大流量適用。常規單支來料為 6 米，常規採用「焊接接合」工法。 | http://www.khc.com.tw | 2026-03-17 | 2026-07-23
535 | ASTM A53_blk_聚乙烯包覆_B_Sch30_10" | 高興昌 | 為流體輸送用碳鋼鋼管。「ASTM」為美規的美國材料與試驗協會標準；「blk」為表面未鍍鋅，不具備防蝕能力；擁有「聚乙烯包覆」外層保護，常用於埋地或高濕度環境；「B」為鋼材強度等級(Grade B)，此為常規規格；「Sch30」為管厚代號，數值越小越薄；「10"」為英制管徑，大流量適用。常規單支來料為 6 米，常規採用「焊接接合」工法。 | http://www.khc.com.tw | 2026-03-17 | 2026-07-23
536 | ASTM A53_blk_聚乙烯包覆_B_厚8.74_10" | 高興昌 | 為流體輸送用碳鋼鋼管。「ASTM」為美規的美國材料與試驗協會標準；「blk」為表面未鍍鋅，不具備防蝕能力；擁有「聚乙烯包覆」外層保護，常用於埋地或高濕度環境；「B」為鋼材強度等級(Grade B)，此為常規規格；「8.74」為管壁厚度(mm)，屬特殊規格；「10"」為英制管徑，大流量適用。常規單支來料為 6 米，常規採用「焊接接合」工法。 | http://www.khc.com.tw | 2026-03-17 | 2026-07-23
537 | ASTM A53_blk_聚乙烯包覆_B_Sch40_10" | 高興昌 | 為流體輸送用碳鋼鋼管。「ASTM」為美規的美國材料與試驗協會標準；「blk」為表面未鍍鋅，不具備防蝕能力；擁有「聚乙烯包覆」外層保護，常用於埋地或高濕度環境；「B」為鋼材強度等級(Grade B)，此為常規規格；「Sch40」為管厚代號，此為常規規格；「10"」為英制管徑，大流量適用。常規單支來料為 6 米，常規採用「焊接接合」工法。 | http://www.khc.com.tw | 2026-03-17 | 2026-07-23
538 | ASTM A53_blk_聚乙烯包覆_B_厚11.13_10" | 高興昌 | 為流體輸送用碳鋼鋼管。「ASTM」為美規的美國材料與試驗協會標準；「blk」為表面未鍍鋅，不具備防蝕能力；擁有「聚乙烯包覆」外層保護，常用於埋地或高濕度環境；「B」為鋼材強度等級(Grade B)，此為常規規格；「11.13」為管壁厚度(mm)，屬特殊規格；「10"」為英制管徑，大流量適用。常規單支來料為 6 米，常規採用「焊接接合」工法。 | http://www.khc.com.tw | 2026-03-17 | 2026-07-23
539 | ASTM A53_blk_聚乙烯包覆_B_Sch60_10" | 高興昌 | 為流體輸送用碳鋼鋼管。「ASTM」為美規的美國材料與試驗協會標準；「blk」為表面未鍍鋅，不具備防蝕能力；擁有「聚乙烯包覆」外層保護，常用於埋地或高濕度環境；「B」為鋼材強度等級(Grade B)，此為常規規格；「Sch60」為管厚代號，數值越小越薄；「10"」為英制管徑，大流量適用。常規單支來料為 6 米，常規採用「焊接接合」工法。 | http://www.khc.com.tw | 2026-03-17 | 2026-07-23
540 | ASTM A53_blk_聚乙烯包覆_B_厚5.16_12" | 高興昌 | 為流體輸送用碳鋼鋼管。「ASTM」為美規的美國材料與試驗協會標準；「blk」為表面未鍍鋅，不具備防蝕能力；擁有「聚乙烯包覆」外層保護，常用於埋地或高濕度環境；「B」為鋼材強度等級(Grade B)，此為常規規格；「5.16」為管壁厚度(mm)，屬特殊規格；「12"」為英制管徑，大流量適用。常規單支來料為 12 米，常規採用「焊接接合」工法。 | http://www.khc.com.tw | 2026-03-17 | 2026-07-23
541 | ASTM A53_blk_聚乙烯包覆_B_厚5.56_12" | 高興昌 | 為流體輸送用碳鋼鋼管。「ASTM」為美規的美國材料與試驗協會標準；「blk」為表面未鍍鋅，不具備防蝕能力；擁有「聚乙烯包覆」外層保護，常用於埋地或高濕度環境；「B」為鋼材強度等級(Grade B)，此為常規規格；「5.56」為管壁厚度(mm)，屬特殊規格；「12"」為英制管徑，大流量適用。常規單支來料為 12 米，常規採用「焊接接合」工法。 | http://www.khc.com.tw | 2026-03-17 | 2026-07-23
542 | ASTM A53_blk_聚乙烯包覆_B_Sch20_12" | 高興昌 | 為流體輸送用碳鋼鋼管。「ASTM」為美規的美國材料與試驗協會標準；「blk」為表面未鍍鋅，不具備防蝕能力；擁有「聚乙烯包覆」外層保護，常用於埋地或高濕度環境；「B」為鋼材強度等級(Grade B)，此為常規規格；「Sch20」為管厚代號，數值越小越薄；「12"」為英制管徑，大流量適用。常規單支來料為 12 米，常規採用「焊接接合」工法。 | http://www.khc.com.tw | 2026-03-17 | 2026-07-23
543 | ASTM A53_blk_聚乙烯包覆_B_厚7.14_12" | 高興昌 | 為流體輸送用碳鋼鋼管。「ASTM」為美規的美國材料與試驗協會標準；「blk」為表面未鍍鋅，不具備防蝕能力；擁有「聚乙烯包覆」外層保護，常用於埋地或高濕度環境；「B」為鋼材強度等級(Grade B)，此為常規規格；「7.14」為管壁厚度(mm)，屬特殊規格；「12"」為英制管徑，大流量適用。常規單支來料為 12 米，常規採用「焊接接合」工法。 | http://www.khc.com.tw | 2026-03-17 | 2026-07-23
544 | ASTM A53_blk_聚乙烯包覆_B_厚7.92_12" | 高興昌 | 為流體輸送用碳鋼鋼管。「ASTM」為美規的美國材料與試驗協會標準；「blk」為表面未鍍鋅，不具備防蝕能力；擁有「聚乙烯包覆」外層保護，常用於埋地或高濕度環境；「B」為鋼材強度等級(Grade B)，此為常規規格；「7.92」為管壁厚度(mm)，屬特殊規格；「12"」為英制管徑，大流量適用。常規單支來料為 12 米，常規採用「焊接接合」工法。 | http://www.khc.com.tw | 2026-03-17 | 2026-07-23
545 | ASTM A53_blk_聚乙烯包覆_B_Sch30_12" | 高興昌 | 為流體輸送用碳鋼鋼管。「ASTM」為美規的美國材料與試驗協會標準；「blk」為表面未鍍鋅，不具備防蝕能力；擁有「聚乙烯包覆」外層保護，常用於埋地或高濕度環境；「B」為鋼材強度等級(Grade B)，此為常規規格；「Sch30」為管厚代號，數值越小越薄；「12"」為英制管徑，大流量適用。常規單支來料為 12 米，常規採用「焊接接合」工法。 | http://www.khc.com.tw | 2026-03-17 | 2026-07-23
546 | ASTM A53_blk_聚乙烯包覆_B_厚8.74_12" | 高興昌 | 為流體輸送用碳鋼鋼管。「ASTM」為美規的美國材料與試驗協會標準；「blk」為表面未鍍鋅，不具備防蝕能力；擁有「聚乙烯包覆」外層保護，常用於埋地或高濕度環境；「B」為鋼材強度等級(Grade B)，此為常規規格；「8.74」為管壁厚度(mm)，屬特殊規格；「12"」為英制管徑，大流量適用。常規單支來料為 12 米，常規採用「焊接接合」工法。 | http://www.khc.com.tw | 2026-03-17 | 2026-07-23
547 | ASTM A53_blk_聚乙烯包覆_B_厚9.52_12" | 高興昌 | 為流體輸送用碳鋼鋼管。「ASTM」為美規的美國材料與試驗協會標準；「blk」為表面未鍍鋅，不具備防蝕能力；擁有「聚乙烯包覆」外層保護，常用於埋地或高濕度環境；「B」為鋼材強度等級(Grade B)，此為常規規格；「9.52」為管壁厚度(mm)，屬特殊規格；「12"」為英制管徑，大流量適用。常規單支來料為 12 米，常規採用「焊接接合」工法。 | http://www.khc.com.tw | 2026-03-17 | 2026-07-23
548 | ASTM A53_blk_聚乙烯包覆_B_Sch40_12" | 高興昌 | 為流體輸送用碳鋼鋼管。「ASTM」為美規的美國材料與試驗協會標準；「blk」為表面未鍍鋅，不具備防蝕能力；擁有「聚乙烯包覆」外層保護，常用於埋地或高濕度環境；「B」為鋼材強度等級(Grade B)，此為常規規格；「Sch40」為管厚代號，此為常規規格；「12"」為英制管徑，大流量適用。常規單支來料為 12 米，常規採用「焊接接合」工法。 | http://www.khc.com.tw | 2026-03-17 | 2026-07-23
549 | ASTM A53_blk_聚乙烯包覆_B_厚11.13_12" | 高興昌 | 為流體輸送用碳鋼鋼管。「ASTM」為美規的美國材料與試驗協會標準；「blk」為表面未鍍鋅，不具備防蝕能力；擁有「聚乙烯包覆」外層保護，常用於埋地或高濕度環境；「B」為鋼材強度等級(Grade B)，此為常規規格；「11.13」為管壁厚度(mm)，屬特殊規格；「12"」為英制管徑，大流量適用。常規單支來料為 12 米，常規採用「焊接接合」工法。 | http://www.khc.com.tw | 2026-03-17 | 2026-07-23
550 | ASTM A53_blk_聚乙烯包覆_B_厚12.70_12" | 高興昌 | 為流體輸送用碳鋼鋼管。「ASTM」為美規的美國材料與試驗協會標準；「blk」為表面未鍍鋅，不具備防蝕能力；擁有「聚乙烯包覆」外層保護，常用於埋地或高濕度環境；「B」為鋼材強度等級(Grade B)，此為常規規格；「12.70」為管壁厚度(mm)，屬特殊規格；「12"」為英制管徑，大流量適用。常規單支來料為 12 米，常規採用「焊接接合」工法。 | http://www.khc.com.tw | 2026-03-17 | 2026-07-23
551 | ASTM A53_blk_聚乙烯包覆_B_厚5.33_14" | 高興昌 | 為流體輸送用碳鋼鋼管。「ASTM」為美規的美國材料與試驗協會標準；「blk」為表面未鍍鋅，不具備防蝕能力；擁有「聚乙烯包覆」外層保護，常用於埋地或高濕度環境；「B」為鋼材強度等級(Grade B)，此為常規規格；「5.33」為管壁厚度(mm)，屬特殊規格；「14"」為英制管徑，大流量適用。常規單支來料為 12 米，常規採用「焊接接合」工法。 | http://www.khc.com.tw | 2026-03-17 | 2026-07-23
552 | ASTM A53_blk_聚乙烯包覆_B_厚5.56_14" | 高興昌 | 為流體輸送用碳鋼鋼管。「ASTM」為美規的美國材料與試驗協會標準；「blk」為表面未鍍鋅，不具備防蝕能力；擁有「聚乙烯包覆」外層保護，常用於埋地或高濕度環境；「B」為鋼材強度等級(Grade B)，此為常規規格；「5.56」為管壁厚度(mm)，屬特殊規格；「14"」為英制管徑，大流量適用。常規單支來料為 12 米，常規採用「焊接接合」工法。 | http://www.khc.com.tw | 2026-03-17 | 2026-07-23
553 | ASTM A53_blk_聚乙烯包覆_B_Sch10_14" | 高興昌 | 為流體輸送用碳鋼鋼管。「ASTM」為美規的美國材料與試驗協會標準；「blk」為表面未鍍鋅，不具備防蝕能力；擁有「聚乙烯包覆」外層保護，常用於埋地或高濕度環境；「B」為鋼材強度等級(Grade B)，此為常規規格；「Sch10」為管厚代號，數值越小越薄；「14"」為英制管徑，大流量適用。常規單支來料為 12 米，常規採用「焊接接合」工法。 | http://www.khc.com.tw | 2026-03-17 | 2026-07-23
554 | ASTM A53_blk_聚乙烯包覆_B_厚7.14_14" | 高興昌 | 為流體輸送用碳鋼鋼管。「ASTM」為美規的美國材料與試驗協會標準；「blk」為表面未鍍鋅，不具備防蝕能力；擁有「聚乙烯包覆」外層保護，常用於埋地或高濕度環境；「B」為鋼材強度等級(Grade B)，此為常規規格；「7.14」為管壁厚度(mm)，屬特殊規格；「14"」為英制管徑，大流量適用。常規單支來料為 12 米，常規採用「焊接接合」工法。 | http://www.khc.com.tw | 2026-03-17 | 2026-07-23
555 | ASTM A53_blk_聚乙烯包覆_B_Sch20_14" | 高興昌 | 為流體輸送用碳鋼鋼管。「ASTM」為美規的美國材料與試驗協會標準；「blk」為表面未鍍鋅，不具備防蝕能力；擁有「聚乙烯包覆」外層保護，常用於埋地或高濕度環境；「B」為鋼材強度等級(Grade B)，此為常規規格；「Sch20」為管厚代號，數值越小越薄；「14"」為英制管徑，大流量適用。常規單支來料為 12 米，常規採用「焊接接合」工法。 | http://www.khc.com.tw | 2026-03-17 | 2026-07-23
556 | ASTM A53_blk_聚乙烯包覆_B_厚8.74_14" | 高興昌 | 為流體輸送用碳鋼鋼管。「ASTM」為美規的美國材料與試驗協會標準；「blk」為表面未鍍鋅，不具備防蝕能力；擁有「聚乙烯包覆」外層保護，常用於埋地或高濕度環境；「B」為鋼材強度等級(Grade B)，此為常規規格；「8.74」為管壁厚度(mm)，屬特殊規格；「14"」為英制管徑，大流量適用。常規單支來料為 12 米，常規採用「焊接接合」工法。 | http://www.khc.com.tw | 2026-03-17 | 2026-07-23
557 | ASTM A53_blk_聚乙烯包覆_B_Sch30_14" | 高興昌 | 為流體輸送用碳鋼鋼管。「ASTM」為美規的美國材料與試驗協會標準；「blk」為表面未鍍鋅，不具備防蝕能力；擁有「聚乙烯包覆」外層保護，常用於埋地或高濕度環境；「B」為鋼材強度等級(Grade B)，此為常規規格；「Sch30」為管厚代號，數值越小越薄；「14"」為英制管徑，大流量適用。常規單支來料為 12 米，常規採用「焊接接合」工法。 | http://www.khc.com.tw | 2026-03-17 | 2026-07-23
558 | ASTM A53_blk_聚乙烯包覆_B_Sch40_14" | 高興昌 | 為流體輸送用碳鋼鋼管。「ASTM」為美規的美國材料與試驗協會標準；「blk」為表面未鍍鋅，不具備防蝕能力；擁有「聚乙烯包覆」外層保護，常用於埋地或高濕度環境；「B」為鋼材強度等級(Grade B)，此為常規規格；「Sch40」為管厚代號，此為常規規格；「14"」為英制管徑，大流量適用。常規單支來料為 12 米，常規採用「焊接接合」工法。 | http://www.khc.com.tw | 2026-03-17 | 2026-07-23
559 | ASTM A53_blk_聚乙烯包覆_B_厚11.91_14" | 高興昌 | 為流體輸送用碳鋼鋼管。「ASTM」為美規的美國材料與試驗協會標準；「blk」為表面未鍍鋅，不具備防蝕能力；擁有「聚乙烯包覆」外層保護，常用於埋地或高濕度環境；「B」為鋼材強度等級(Grade B)，此為常規規格；「11.91」為管壁厚度(mm)，屬特殊規格；「14"」為英制管徑，大流量適用。常規單支來料為 12 米，常規採用「焊接接合」工法。 | http://www.khc.com.tw | 2026-03-17 | 2026-07-23
560 | ASTM A53_blk_聚乙烯包覆_B_厚12.70_14" | 高興昌 | 為流體輸送用碳鋼鋼管。「ASTM」為美規的美國材料與試驗協會標準；「blk」為表面未鍍鋅，不具備防蝕能力；擁有「聚乙烯包覆」外層保護，常用於埋地或高濕度環境；「B」為鋼材強度等級(Grade B)，此為常規規格；「12.70」為管壁厚度(mm)，屬特殊規格；「14"」為英制管徑，大流量適用。常規單支來料為 12 米，常規採用「焊接接合」工法。 | http://www.khc.com.tw | 2026-03-17 | 2026-07-23
561 | ASTM A53_blk_聚乙烯包覆_B_厚5.56_16" | 高興昌 | 為流體輸送用碳鋼鋼管。「ASTM」為美規的美國材料與試驗協會標準；「blk」為表面未鍍鋅，不具備防蝕能力；擁有「聚乙烯包覆」外層保護，常用於埋地或高濕度環境；「B」為鋼材強度等級(Grade B)，此為常規規格；「5.56」為管壁厚度(mm)，屬特殊規格；「16"」為英制管徑，大流量適用。常規單支來料為 12 米，常規採用「焊接接合」工法。 | http://www.khc.com.tw | 2026-03-17 | 2026-07-23
562 | ASTM A53_blk_聚乙烯包覆_B_Sch10_16" | 高興昌 | 為流體輸送用碳鋼鋼管。「ASTM」為美規的美國材料與試驗協會標準；「blk」為表面未鍍鋅，不具備防蝕能力；擁有「聚乙烯包覆」外層保護，常用於埋地或高濕度環境；「B」為鋼材強度等級(Grade B)，此為常規規格；「Sch10」為管厚代號，數值越小越薄；「16"」為英制管徑，大流量適用。常規單支來料為 12 米，常規採用「焊接接合」工法。 | http://www.khc.com.tw | 2026-03-17 | 2026-07-23
563 | ASTM A53_blk_聚乙烯包覆_B_厚7.14_16" | 高興昌 | 為流體輸送用碳鋼鋼管。「ASTM」為美規的美國材料與試驗協會標準；「blk」為表面未鍍鋅，不具備防蝕能力；擁有「聚乙烯包覆」外層保護，常用於埋地或高濕度環境；「B」為鋼材強度等級(Grade B)，此為常規規格；「7.14」為管壁厚度(mm)，屬特殊規格；「16"」為英制管徑，大流量適用。常規單支來料為 12 米，常規採用「焊接接合」工法。 | http://www.khc.com.tw | 2026-03-17 | 2026-07-23
564 | ASTM A53_blk_聚乙烯包覆_B_Sch20_16" | 高興昌 | 為流體輸送用碳鋼鋼管。「ASTM」為美規的美國材料與試驗協會標準；「blk」為表面未鍍鋅，不具備防蝕能力；擁有「聚乙烯包覆」外層保護，常用於埋地或高濕度環境；「B」為鋼材強度等級(Grade B)，此為常規規格；「Sch20」為管厚代號，數值越小越薄；「16"」為英制管徑，大流量適用。常規單支來料為 12 米，常規採用「焊接接合」工法。 | http://www.khc.com.tw | 2026-03-17 | 2026-07-23
565 | ASTM A53_blk_聚乙烯包覆_B_厚8.74_16" | 高興昌 | 為流體輸送用碳鋼鋼管。「ASTM」為美規的美國材料與試驗協會標準；「blk」為表面未鍍鋅，不具備防蝕能力；擁有「聚乙烯包覆」外層保護，常用於埋地或高濕度環境；「B」為鋼材強度等級(Grade B)，此為常規規格；「8.74」為管壁厚度(mm)，屬特殊規格；「16"」為英制管徑，大流量適用。常規單支來料為 12 米，常規採用「焊接接合」工法。 | http://www.khc.com.tw | 2026-03-17 | 2026-07-23
566 | ASTM A53_blk_聚乙烯包覆_B_Sch30_16" | 高興昌 | 為流體輸送用碳鋼鋼管。「ASTM」為美規的美國材料與試驗協會標準；「blk」為表面未鍍鋅，不具備防蝕能力；擁有「聚乙烯包覆」外層保護，常用於埋地或高濕度環境；「B」為鋼材強度等級(Grade B)，此為常規規格；「Sch30」為管厚代號，數值越小越薄；「16"」為英制管徑，大流量適用。常規單支來料為 12 米，常規採用「焊接接合」工法。 | http://www.khc.com.tw | 2026-03-17 | 2026-07-23
567 | ASTM A53_blk_聚乙烯包覆_B_厚11.13_16" | 高興昌 | 為流體輸送用碳鋼鋼管。「ASTM」為美規的美國材料與試驗協會標準；「blk」為表面未鍍鋅，不具備防蝕能力；擁有「聚乙烯包覆」外層保護，常用於埋地或高濕度環境；「B」為鋼材強度等級(Grade B)，此為常規規格；「11.13」為管壁厚度(mm)，屬特殊規格；「16"」為英制管徑，大流量適用。常規單支來料為 12 米，常規採用「焊接接合」工法。 | http://www.khc.com.tw | 2026-03-17 | 2026-07-23
568 | ASTM A53_blk_聚乙烯包覆_B_厚11.91_16" | 高興昌 | 為流體輸送用碳鋼鋼管。「ASTM」為美規的美國材料與試驗協會標準；「blk」為表面未鍍鋅，不具備防蝕能力；擁有「聚乙烯包覆」外層保護，常用於埋地或高濕度環境；「B」為鋼材強度等級(Grade B)，此為常規規格；「11.91」為管壁厚度(mm)，屬特殊規格；「16"」為英制管徑，大流量適用。常規單支來料為 12 米，常規採用「焊接接合」工法。 | http://www.khc.com.tw | 2026-03-17 | 2026-07-23
569 | ASTM A53_blk_聚乙烯包覆_B_Sch40_16" | 高興昌 | 為流體輸送用碳鋼鋼管。「ASTM」為美規的美國材料與試驗協會標準；「blk」為表面未鍍鋅，不具備防蝕能力；擁有「聚乙烯包覆」外層保護，常用於埋地或高濕度環境；「B」為鋼材強度等級(Grade B)，此為常規規格；「Sch40」為管厚代號，此為常規規格；「16"」為英制管徑，大流量適用。常規單支來料為 12 米，常規採用「焊接接合」工法。 | http://www.khc.com.tw | 2026-03-17 | 2026-07-23
570 | ASTM A53_gal_A_Sch40_1/2" | 高興昌 | 為流體輸送用碳鋼鋼管。「ASTM」為美規的美國材料與試驗協會標準；「gal」為表面鍍鋅處理，具備防蝕能力，常見於消防管路系統；「A」為鋼材強度等級(Grade A)，強度較低；「Sch40」為管厚代號，此為常規規格；「1/2"」為英制管徑，小流量適用。常規單支來料為 6 米，常規採用「螺紋接合」工法。 | http://www.khc.com.tw | 2026-03-17 | 2026-07-23
571 | ASTM A53_gal_A_Sch80_1/2" | 高興昌 | 為流體輸送用碳鋼鋼管。「ASTM」為美規的美國材料與試驗協會標準；「gal」為表面鍍鋅處理，具備防蝕能力，常見於消防管路系統；「A」為鋼材強度等級(Grade A)，強度較低；「Sch80」為管厚代號，屬次常規，管壁較厚且較耐高壓環境；「1/2"」為英制管徑，小流量適用。常規單支來料為 6 米，常規採用「螺紋接合」工法。 | http://www.khc.com.tw | 2026-03-17 | 2026-07-23
572 | ASTM A53_gal_A_Sch40_3/4" | 高興昌 | 為流體輸送用碳鋼鋼管。「ASTM」為美規的美國材料與試驗協會標準；「gal」為表面鍍鋅處理，具備防蝕能力，常見於消防管路系統；「A」為鋼材強度等級(Grade A)，強度較低；「Sch40」為管厚代號，此為常規規格；「3/4"」為英制管徑，小流量適用。常規單支來料為 6 米，常規採用「螺紋接合」工法。 | http://www.khc.com.tw | 2026-03-17 | 2026-07-23
573 | ASTM A53_gal_A_Sch80_3/4" | 高興昌 | 為流體輸送用碳鋼鋼管。「ASTM」為美規的美國材料與試驗協會標準；「gal」為表面鍍鋅處理，具備防蝕能力，常見於消防管路系統；「A」為鋼材強度等級(Grade A)，強度較低；「Sch80」為管厚代號，屬次常規，管壁較厚且較耐高壓環境；「3/4"」為英制管徑，小流量適用。常規單支來料為 6 米，常規採用「螺紋接合」工法。 | http://www.khc.com.tw | 2026-03-17 | 2026-07-23
574 | ASTM A53_gal_A_Sch40_1" | 高興昌 | 為流體輸送用碳鋼鋼管。「ASTM」為美規的美國材料與試驗協會標準；「gal」為表面鍍鋅處理，具備防蝕能力，常見於消防管路系統；「A」為鋼材強度等級(Grade A)，強度較低；「Sch40」為管厚代號，此為常規規格；「1"」為英制管徑，小流量適用。常規單支來料為 6 米，常規採用「螺紋接合」工法。 | http://www.khc.com.tw | 2026-03-17 | 2026-07-23
575 | ASTM A53_gal_A_Sch80_1" | 高興昌 | 為流體輸送用碳鋼鋼管。「ASTM」為美規的美國材料與試驗協會標準；「gal」為表面鍍鋅處理，具備防蝕能力，常見於消防管路系統；「A」為鋼材強度等級(Grade A)，強度較低；「Sch80」為管厚代號，屬次常規，管壁較厚且較耐高壓環境；「1"」為英制管徑，小流量適用。常規單支來料為 6 米，常規採用「螺紋接合」工法。 | http://www.khc.com.tw | 2026-03-17 | 2026-07-23
576 | ASTM A53_gal_A_Sch40_1-1/4" | 高興昌 | 為流體輸送用碳鋼鋼管。「ASTM」為美規的美國材料與試驗協會標準；「gal」為表面鍍鋅處理，具備防蝕能力，常見於消防管路系統；「A」為鋼材強度等級(Grade A)，強度較低；「Sch40」為管厚代號，此為常規規格；「1-1/4"」為英制管徑，小流量適用。常規單支來料為 6 米，常規採用「螺紋接合」工法。 | http://www.khc.com.tw | 2026-03-17 | 2026-07-23
577 | ASTM A53_gal_A_Sch80_1-1/4" | 高興昌 | 為流體輸送用碳鋼鋼管。「ASTM」為美規的美國材料與試驗協會標準；「gal」為表面鍍鋅處理，具備防蝕能力，常見於消防管路系統；「A」為鋼材強度等級(Grade A)，強度較低；「Sch80」為管厚代號，屬次常規，管壁較厚且較耐高壓環境；「1-1/4"」為英制管徑，小流量適用。常規單支來料為 6 米，常規採用「螺紋接合」工法。 | http://www.khc.com.tw | 2026-03-17 | 2026-07-23
578 | ASTM A53_gal_A_Sch40_1-1/2" | 高興昌 | 為流體輸送用碳鋼鋼管。「ASTM」為美規的美國材料與試驗協會標準；「gal」為表面鍍鋅處理，具備防蝕能力，常見於消防管路系統；「A」為鋼材強度等級(Grade A)，強度較低；「Sch40」為管厚代號，此為常規規格；「1-1/2"」為英制管徑，小流量適用。常規單支來料為 6 米，常規採用「螺紋接合」工法。 | http://www.khc.com.tw | 2026-03-17 | 2026-07-23
579 | ASTM A53_gal_A_Sch80_1-1/2" | 高興昌 | 為流體輸送用碳鋼鋼管。「ASTM」為美規的美國材料與試驗協會標準；「gal」為表面鍍鋅處理，具備防蝕能力，常見於消防管路系統；「A」為鋼材強度等級(Grade A)，強度較低；「Sch80」為管厚代號，屬次常規，管壁較厚且較耐高壓環境；「1-1/2"」為英制管徑，小流量適用。常規單支來料為 6 米，常規採用「螺紋接合」工法。 | http://www.khc.com.tw | 2026-03-17 | 2026-07-23
580 | ASTM A53_gal_A_Sch40_2" | 高興昌 | 為流體輸送用碳鋼鋼管。「ASTM」為美規的美國材料與試驗協會標準；「gal」為表面鍍鋅處理，具備防蝕能力，常見於消防管路系統；「A」為鋼材強度等級(Grade A)，強度較低；「Sch40」為管厚代號，此為常規規格；「2"」為英制管徑，小流量適用。常規單支來料為 6 米，常規採用「螺紋接合」工法。 | http://www.khc.com.tw | 2026-03-17 | 2026-07-23
581 | ASTM A53_gal_A_Sch80_2" | 高興昌 | 為流體輸送用碳鋼鋼管。「ASTM」為美規的美國材料與試驗協會標準；「gal」為表面鍍鋅處理，具備防蝕能力，常見於消防管路系統；「A」為鋼材強度等級(Grade A)，強度較低；「Sch80」為管厚代號，屬次常規，管壁較厚且較耐高壓環境；「2"」為英制管徑，小流量適用。常規單支來料為 6 米，常規採用「螺紋接合」工法。 | http://www.khc.com.tw | 2026-03-17 | 2026-07-23
582 | ASTM A53_gal_A_Sch40_2-1/2" | 高興昌 | 為流體輸送用碳鋼鋼管。「ASTM」為美規的美國材料與試驗協會標準；「gal」為表面鍍鋅處理，具備防蝕能力，常見於消防管路系統；「A」為鋼材強度等級(Grade A)，強度較低；「Sch40」為管厚代號，此為常規規格；「2-1/2"」為英制管徑，中流量適用。常規單支來料為 6 米，常規採用「溝槽式機械接頭」接合。 | http://www.khc.com.tw | 2026-03-17 | 2026-07-23
583 | ASTM A53_gal_A_Sch80_2-1/2" | 高興昌 | 為流體輸送用碳鋼鋼管。「ASTM」為美規的美國材料與試驗協會標準；「gal」為表面鍍鋅處理，具備防蝕能力，常見於消防管路系統；「A」為鋼材強度等級(Grade A)，強度較低；「Sch80」為管厚代號，屬次常規，管壁較厚且較耐高壓環境；「2-1/2"」為英制管徑，中流量適用。常規單支來料為 6 米，常規採用「溝槽式機械接頭」接合。 | http://www.khc.com.tw | 2026-03-17 | 2026-07-23
584 | ASTM A53_gal_A_厚3.18_3" | 高興昌 | 為流體輸送用碳鋼鋼管。「ASTM」為美規的美國材料與試驗協會標準；「gal」為表面鍍鋅處理，具備防蝕能力，常見於消防管路系統；「A」為鋼材強度等級(Grade A)，強度較低；「3.18」為管壁厚度(mm)，屬特殊規格；「3"」為英制管徑，中流量適用。常規單支來料為 6 米，常規採用「溝槽式機械接頭」接合。 | http://www.khc.com.tw | 2026-03-17 | 2026-07-23
585 | ASTM A53_gal_A_厚3.96_3" | 高興昌 | 為流體輸送用碳鋼鋼管。「ASTM」為美規的美國材料與試驗協會標準；「gal」為表面鍍鋅處理，具備防蝕能力，常見於消防管路系統；「A」為鋼材強度等級(Grade A)，強度較低；「3.96」為管壁厚度(mm)，屬特殊規格；「3"」為英制管徑，中流量適用。常規單支來料為 6 米，常規採用「溝槽式機械接頭」接合。 | http://www.khc.com.tw | 2026-03-17 | 2026-07-23
586 | ASTM A53_gal_A_厚4.78_3" | 高興昌 | 為流體輸送用碳鋼鋼管。「ASTM」為美規的美國材料與試驗協會標準；「gal」為表面鍍鋅處理，具備防蝕能力，常見於消防管路系統；「A」為鋼材強度等級(Grade A)，強度較低；「4.78」為管壁厚度(mm)，屬特殊規格；「3"」為英制管徑，中流量適用。常規單支來料為 6 米，常規採用「溝槽式機械接頭」接合。 | http://www.khc.com.tw | 2026-03-17 | 2026-07-23
587 | ASTM A53_gal_A_Sch40_3" | 高興昌 | 為流體輸送用碳鋼鋼管。「ASTM」為美規的美國材料與試驗協會標準；「gal」為表面鍍鋅處理，具備防蝕能力，常見於消防管路系統；「A」為鋼材強度等級(Grade A)，強度較低；「Sch40」為管厚代號，此為常規規格；「3"」為英制管徑，中流量適用。常規單支來料為 6 米，常規採用「溝槽式機械接頭」接合。 | http://www.khc.com.tw | 2026-03-17 | 2026-07-23
588 | ASTM A53_gal_A_厚6.35_3" | 高興昌 | 為流體輸送用碳鋼鋼管。「ASTM」為美規的美國材料與試驗協會標準；「gal」為表面鍍鋅處理，具備防蝕能力，常見於消防管路系統；「A」為鋼材強度等級(Grade A)，強度較低；「6.35」為管壁厚度(mm)，屬特殊規格；「3"」為英制管徑，中流量適用。常規單支來料為 6 米，常規採用「溝槽式機械接頭」接合。 | http://www.khc.com.tw | 2026-03-17 | 2026-07-23
589 | ASTM A53_gal_A_厚7.14_3" | 高興昌 | 為流體輸送用碳鋼鋼管。「ASTM」為美規的美國材料與試驗協會標準；「gal」為表面鍍鋅處理，具備防蝕能力，常見於消防管路系統；「A」為鋼材強度等級(Grade A)，強度較低；「7.14」為管壁厚度(mm)，屬特殊規格；「3"」為英制管徑，中流量適用。常規單支來料為 6 米，常規採用「溝槽式機械接頭」接合。 | http://www.khc.com.tw | 2026-03-17 | 2026-07-23
590 | ASTM A53_gal_A_Sch80_3" | 高興昌 | 為流體輸送用碳鋼鋼管。「ASTM」為美規的美國材料與試驗協會標準；「gal」為表面鍍鋅處理，具備防蝕能力，常見於消防管路系統；「A」為鋼材強度等級(Grade A)，強度較低；「Sch80」為管厚代號，屬次常規，管壁較厚且較耐高壓環境；「3"」為英制管徑，中流量適用。常規單支來料為 6 米，常規採用「溝槽式機械接頭」接合。 | http://www.khc.com.tw | 2026-03-17 | 2026-07-23
591 | ASTM A53_gal_A_厚3.18_3-1/2" | 高興昌 | 為流體輸送用碳鋼鋼管。「ASTM」為美規的美國材料與試驗協會標準；「gal」為表面鍍鋅處理，具備防蝕能力，常見於消防管路系統；「A」為鋼材強度等級(Grade A)，強度較低；「3.18」為管壁厚度(mm)，屬特殊規格；「3-1/2"」為英制管徑，中流量適用。常規單支來料為 6 米，常規採用「溝槽式機械接頭」接合。 | http://www.khc.com.tw | 2026-03-17 | 2026-07-23
592 | ASTM A53_gal_A_厚3.96_3-1/2" | 高興昌 | 為流體輸送用碳鋼鋼管。「ASTM」為美規的美國材料與試驗協會標準；「gal」為表面鍍鋅處理，具備防蝕能力，常見於消防管路系統；「A」為鋼材強度等級(Grade A)，強度較低；「3.96」為管壁厚度(mm)，屬特殊規格；「3-1/2"」為英制管徑，中流量適用。常規單支來料為 6 米，常規採用「溝槽式機械接頭」接合。 | http://www.khc.com.tw | 2026-03-17 | 2026-07-23
593 | ASTM A53_gal_A_厚4.78_3-1/2" | 高興昌 | 為流體輸送用碳鋼鋼管。「ASTM」為美規的美國材料與試驗協會標準；「gal」為表面鍍鋅處理，具備防蝕能力，常見於消防管路系統；「A」為鋼材強度等級(Grade A)，強度較低；「4.78」為管壁厚度(mm)，屬特殊規格；「3-1/2"」為英制管徑，中流量適用。常規單支來料為 6 米，常規採用「溝槽式機械接頭」接合。 | http://www.khc.com.tw | 2026-03-17 | 2026-07-23
594 | ASTM A53_gal_A_Sch40_3-1/2" | 高興昌 | 為流體輸送用碳鋼鋼管。「ASTM」為美規的美國材料與試驗協會標準；「gal」為表面鍍鋅處理，具備防蝕能力，常見於消防管路系統；「A」為鋼材強度等級(Grade A)，強度較低；「Sch40」為管厚代號，此為常規規格；「3-1/2"」為英制管徑，中流量適用。常規單支來料為 6 米，常規採用「溝槽式機械接頭」接合。 | http://www.khc.com.tw | 2026-03-17 | 2026-07-23
595 | ASTM A53_gal_A_厚6.35_3-1/2" | 高興昌 | 為流體輸送用碳鋼鋼管。「ASTM」為美規的美國材料與試驗協會標準；「gal」為表面鍍鋅處理，具備防蝕能力，常見於消防管路系統；「A」為鋼材強度等級(Grade A)，強度較低；「6.35」為管壁厚度(mm)，屬特殊規格；「3-1/2"」為英制管徑，中流量適用。常規單支來料為 6 米，常規採用「溝槽式機械接頭」接合。 | http://www.khc.com.tw | 2026-03-17 | 2026-07-23
596 | ASTM A53_gal_A_厚7.14_3-1/2" | 高興昌 | 為流體輸送用碳鋼鋼管。「ASTM」為美規的美國材料與試驗協會標準；「gal」為表面鍍鋅處理，具備防蝕能力，常見於消防管路系統；「A」為鋼材強度等級(Grade A)，強度較低；「7.14」為管壁厚度(mm)，屬特殊規格；「3-1/2"」為英制管徑，中流量適用。常規單支來料為 6 米，常規採用「溝槽式機械接頭」接合。 | http://www.khc.com.tw | 2026-03-17 | 2026-07-23
597 | ASTM A53_gal_A_Sch80_3-1/2" | 高興昌 | 為流體輸送用碳鋼鋼管。「ASTM」為美規的美國材料與試驗協會標準；「gal」為表面鍍鋅處理，具備防蝕能力，常見於消防管路系統；「A」為鋼材強度等級(Grade A)，強度較低；「Sch80」為管厚代號，屬次常規，管壁較厚且較耐高壓環境；「3-1/2"」為英制管徑，中流量適用。常規單支來料為 6 米，常規採用「溝槽式機械接頭」接合。 | http://www.khc.com.tw | 2026-03-17 | 2026-07-23
598 | ASTM A53_gal_A_厚3.18_4" | 高興昌 | 為流體輸送用碳鋼鋼管。「ASTM」為美規的美國材料與試驗協會標準；「gal」為表面鍍鋅處理，具備防蝕能力，常見於消防管路系統；「A」為鋼材強度等級(Grade A)，強度較低；「3.18」為管壁厚度(mm)，屬特殊規格；「4"」為英制管徑，中流量適用。常規單支來料為 6 米，常規採用「溝槽式機械接頭」接合。 | http://www.khc.com.tw | 2026-03-17 | 2026-07-23
599 | ASTM A53_gal_A_厚3.96_4" | 高興昌 | 為流體輸送用碳鋼鋼管。「ASTM」為美規的美國材料與試驗協會標準；「gal」為表面鍍鋅處理，具備防蝕能力，常見於消防管路系統；「A」為鋼材強度等級(Grade A)，強度較低；「3.96」為管壁厚度(mm)，屬特殊規格；「4"」為英制管徑，中流量適用。常規單支來料為 6 米，常規採用「溝槽式機械接頭」接合。 | http://www.khc.com.tw | 2026-03-17 | 2026-07-23
600 | ASTM A53_gal_A_厚4.78_4" | 高興昌 | 為流體輸送用碳鋼鋼管。「ASTM」為美規的美國材料與試驗協會標準；「gal」為表面鍍鋅處理，具備防蝕能力，常見於消防管路系統；「A」為鋼材強度等級(Grade A)，強度較低；「4.78」為管壁厚度(mm)，屬特殊規格；「4"」為英制管徑，中流量適用。常規單支來料為 6 米，常規採用「溝槽式機械接頭」接合。 | http://www.khc.com.tw | 2026-03-17 | 2026-07-23
601 | ASTM A53_gal_A_厚5.56_4" | 高興昌 | 為流體輸送用碳鋼鋼管。「ASTM」為美規的美國材料與試驗協會標準；「gal」為表面鍍鋅處理，具備防蝕能力，常見於消防管路系統；「A」為鋼材強度等級(Grade A)，強度較低；「5.56」為管壁厚度(mm)，屬特殊規格；「4"」為英制管徑，中流量適用。常規單支來料為 6 米，常規採用「溝槽式機械接頭」接合。 | http://www.khc.com.tw | 2026-03-17 | 2026-07-23
602 | ASTM A53_gal_A_Sch40_4" | 高興昌 | 為流體輸送用碳鋼鋼管。「ASTM」為美規的美國材料與試驗協會標準；「gal」為表面鍍鋅處理，具備防蝕能力，常見於消防管路系統；「A」為鋼材強度等級(Grade A)，強度較低；「Sch40」為管厚代號，此為常規規格；「4"」為英制管徑，中流量適用。常規單支來料為 6 米，常規採用「溝槽式機械接頭」接合。 | http://www.khc.com.tw | 2026-03-17 | 2026-07-23
603 | ASTM A53_gal_A_厚6.35_4" | 高興昌 | 為流體輸送用碳鋼鋼管。「ASTM」為美規的美國材料與試驗協會標準；「gal」為表面鍍鋅處理，具備防蝕能力，常見於消防管路系統；「A」為鋼材強度等級(Grade A)，強度較低；「6.35」為管壁厚度(mm)，屬特殊規格；「4"」為英制管徑，中流量適用。常規單支來料為 6 米，常規採用「溝槽式機械接頭」接合。 | http://www.khc.com.tw | 2026-03-17 | 2026-07-23
604 | ASTM A53_gal_A_厚7.14_4" | 高興昌 | 為流體輸送用碳鋼鋼管。「ASTM」為美規的美國材料與試驗協會標準；「gal」為表面鍍鋅處理，具備防蝕能力，常見於消防管路系統；「A」為鋼材強度等級(Grade A)，強度較低；「7.14」為管壁厚度(mm)，屬特殊規格；「4"」為英制管徑，中流量適用。常規單支來料為 6 米，常規採用「溝槽式機械接頭」接合。 | http://www.khc.com.tw | 2026-03-17 | 2026-07-23
605 | ASTM A53_gal_A_厚7.92_4" | 高興昌 | 為流體輸送用碳鋼鋼管。「ASTM」為美規的美國材料與試驗協會標準；「gal」為表面鍍鋅處理，具備防蝕能力，常見於消防管路系統；「A」為鋼材強度等級(Grade A)，強度較低；「7.92」為管壁厚度(mm)，屬特殊規格；「4"」為英制管徑，中流量適用。常規單支來料為 6 米，常規採用「溝槽式機械接頭」接合。 | http://www.khc.com.tw | 2026-03-17 | 2026-07-23
606 | ASTM A53_gal_A_Sch80_4" | 高興昌 | 為流體輸送用碳鋼鋼管。「ASTM」為美規的美國材料與試驗協會標準；「gal」為表面鍍鋅處理，具備防蝕能力，常見於消防管路系統；「A」為鋼材強度等級(Grade A)，強度較低；「Sch80」為管厚代號，屬次常規，管壁較厚且較耐高壓環境；「4"」為英制管徑，中流量適用。常規單支來料為 6 米，常規採用「溝槽式機械接頭」接合。 | http://www.khc.com.tw | 2026-03-17 | 2026-07-23
607 | ASTM A53_gal_A_厚3.96_5" | 高興昌 | 為流體輸送用碳鋼鋼管。「ASTM」為美規的美國材料與試驗協會標準；「gal」為表面鍍鋅處理，具備防蝕能力，常見於消防管路系統；「A」為鋼材強度等級(Grade A)，強度較低；「3.96」為管壁厚度(mm)，屬特殊規格；「5"」為英制管徑，中流量適用。常規單支來料為 6 米，常規採用「溝槽式機械接頭」接合。 | http://www.khc.com.tw | 2026-03-17 | 2026-07-23
608 | ASTM A53_gal_A_厚4.78_5" | 高興昌 | 為流體輸送用碳鋼鋼管。「ASTM」為美規的美國材料與試驗協會標準；「gal」為表面鍍鋅處理，具備防蝕能力，常見於消防管路系統；「A」為鋼材強度等級(Grade A)，強度較低；「4.78」為管壁厚度(mm)，屬特殊規格；「5"」為英制管徑，中流量適用。常規單支來料為 6 米，常規採用「溝槽式機械接頭」接合。 | http://www.khc.com.tw | 2026-03-17 | 2026-07-23
609 | ASTM A53_gal_A_厚5.56_5" | 高興昌 | 為流體輸送用碳鋼鋼管。「ASTM」為美規的美國材料與試驗協會標準；「gal」為表面鍍鋅處理，具備防蝕能力，常見於消防管路系統；「A」為鋼材強度等級(Grade A)，強度較低；「5.56」為管壁厚度(mm)，屬特殊規格；「5"」為英制管徑，中流量適用。常規單支來料為 6 米，常規採用「溝槽式機械接頭」接合。 | http://www.khc.com.tw | 2026-03-17 | 2026-07-23
610 | ASTM A53_gal_A_Sch40_5" | 高興昌 | 為流體輸送用碳鋼鋼管。「ASTM」為美規的美國材料與試驗協會標準；「gal」為表面鍍鋅處理，具備防蝕能力，常見於消防管路系統；「A」為鋼材強度等級(Grade A)，強度較低；「Sch40」為管厚代號，此為常規規格；「5"」為英制管徑，中流量適用。常規單支來料為 6 米，常規採用「溝槽式機械接頭」接合。 | http://www.khc.com.tw | 2026-03-17 | 2026-07-23
611 | ASTM A53_gal_A_厚7.14_5" | 高興昌 | 為流體輸送用碳鋼鋼管。「ASTM」為美規的美國材料與試驗協會標準；「gal」為表面鍍鋅處理，具備防蝕能力，常見於消防管路系統；「A」為鋼材強度等級(Grade A)，強度較低；「7.14」為管壁厚度(mm)，屬特殊規格；「5"」為英制管徑，中流量適用。常規單支來料為 6 米，常規採用「溝槽式機械接頭」接合。 | http://www.khc.com.tw | 2026-03-17 | 2026-07-23
612 | ASTM A53_gal_A_厚7.92_5" | 高興昌 | 為流體輸送用碳鋼鋼管。「ASTM」為美規的美國材料與試驗協會標準；「gal」為表面鍍鋅處理，具備防蝕能力，常見於消防管路系統；「A」為鋼材強度等級(Grade A)，強度較低；「7.92」為管壁厚度(mm)，屬特殊規格；「5"」為英制管徑，中流量適用。常規單支來料為 6 米，常規採用「溝槽式機械接頭」接合。 | http://www.khc.com.tw | 2026-03-17 | 2026-07-23
613 | ASTM A53_gal_A_厚8.74_5" | 高興昌 | 為流體輸送用碳鋼鋼管。「ASTM」為美規的美國材料與試驗協會標準；「gal」為表面鍍鋅處理，具備防蝕能力，常見於消防管路系統；「A」為鋼材強度等級(Grade A)，強度較低；「8.74」為管壁厚度(mm)，屬特殊規格；「5"」為英制管徑，中流量適用。常規單支來料為 6 米，常規採用「溝槽式機械接頭」接合。 | http://www.khc.com.tw | 2026-03-17 | 2026-07-23
614 | ASTM A53_gal_A_Sch80_5" | 高興昌 | 為流體輸送用碳鋼鋼管。「ASTM」為美規的美國材料與試驗協會標準；「gal」為表面鍍鋅處理，具備防蝕能力，常見於消防管路系統；「A」為鋼材強度等級(Grade A)，強度較低；「Sch80」為管厚代號，屬次常規，管壁較厚且較耐高壓環境；「5"」為英制管徑，中流量適用。常規單支來料為 6 米，常規採用「溝槽式機械接頭」接合。 | http://www.khc.com.tw | 2026-03-17 | 2026-07-23
615 | ASTM A53_gal_A_厚4.78_6" | 高興昌 | 為流體輸送用碳鋼鋼管。「ASTM」為美規的美國材料與試驗協會標準；「gal」為表面鍍鋅處理，具備防蝕能力，常見於消防管路系統；「A」為鋼材強度等級(Grade A)，強度較低；「4.78」為管壁厚度(mm)，屬特殊規格；「6"」為英制管徑，中流量適用。常規單支來料為 6 米，常規採用「溝槽式機械接頭」接合。 | http://www.khc.com.tw | 2026-03-17 | 2026-07-23
616 | ASTM A53_gal_A_厚5.56_6" | 高興昌 | 為流體輸送用碳鋼鋼管。「ASTM」為美規的美國材料與試驗協會標準；「gal」為表面鍍鋅處理，具備防蝕能力，常見於消防管路系統；「A」為鋼材強度等級(Grade A)，強度較低；「5.56」為管壁厚度(mm)，屬特殊規格；「6"」為英制管徑，中流量適用。常規單支來料為 6 米，常規採用「溝槽式機械接頭」接合。 | http://www.khc.com.tw | 2026-03-17 | 2026-07-23
617 | ASTM A53_gal_A_厚6.35_6" | 高興昌 | 為流體輸送用碳鋼鋼管。「ASTM」為美規的美國材料與試驗協會標準；「gal」為表面鍍鋅處理，具備防蝕能力，常見於消防管路系統；「A」為鋼材強度等級(Grade A)，強度較低；「6.35」為管壁厚度(mm)，屬特殊規格；「6"」為英制管徑，中流量適用。常規單支來料為 6 米，常規採用「溝槽式機械接頭」接合。 | http://www.khc.com.tw | 2026-03-17 | 2026-07-23
618 | ASTM A53_gal_A_Sch40_6" | 高興昌 | 為流體輸送用碳鋼鋼管。「ASTM」為美規的美國材料與試驗協會標準；「gal」為表面鍍鋅處理，具備防蝕能力，常見於消防管路系統；「A」為鋼材強度等級(Grade A)，強度較低；「Sch40」為管厚代號，此為常規規格；「6"」為英制管徑，中流量適用。常規單支來料為 6 米，常規採用「溝槽式機械接頭」接合。 | http://www.khc.com.tw | 2026-03-17 | 2026-07-23
619 | ASTM A53_gal_A_厚7.92_6" | 高興昌 | 為流體輸送用碳鋼鋼管。「ASTM」為美規的美國材料與試驗協會標準；「gal」為表面鍍鋅處理，具備防蝕能力，常見於消防管路系統；「A」為鋼材強度等級(Grade A)，強度較低；「7.92」為管壁厚度(mm)，屬特殊規格；「6"」為英制管徑，中流量適用。常規單支來料為 6 米，常規採用「溝槽式機械接頭」接合。 | http://www.khc.com.tw | 2026-03-17 | 2026-07-23
620 | ASTM A53_gal_A_厚8.74_6" | 高興昌 | 為流體輸送用碳鋼鋼管。「ASTM」為美規的美國材料與試驗協會標準；「gal」為表面鍍鋅處理，具備防蝕能力，常見於消防管路系統；「A」為鋼材強度等級(Grade A)，強度較低；「8.74」為管壁厚度(mm)，屬特殊規格；「6"」為英制管徑，中流量適用。常規單支來料為 6 米，常規採用「溝槽式機械接頭」接合。 | http://www.khc.com.tw | 2026-03-17 | 2026-07-23
621 | ASTM A53_gal_A_厚9.52_6" | 高興昌 | 為流體輸送用碳鋼鋼管。「ASTM」為美規的美國材料與試驗協會標準；「gal」為表面鍍鋅處理，具備防蝕能力，常見於消防管路系統；「A」為鋼材強度等級(Grade A)，強度較低；「9.52」為管壁厚度(mm)，屬特殊規格；「6"」為英制管徑，中流量適用。常規單支來料為 6 米，常規採用「溝槽式機械接頭」接合。 | http://www.khc.com.tw | 2026-03-17 | 2026-07-23
622 | ASTM A53_gal_A_Sch80_6" | 高興昌 | 為流體輸送用碳鋼鋼管。「ASTM」為美規的美國材料與試驗協會標準；「gal」為表面鍍鋅處理，具備防蝕能力，常見於消防管路系統；「A」為鋼材強度等級(Grade A)，強度較低；「Sch80」為管厚代號，屬次常規，管壁較厚且較耐高壓環境；「6"」為英制管徑，中流量適用。常規單支來料為 6 米，常規採用「溝槽式機械接頭」接合。 | http://www.khc.com.tw | 2026-03-17 | 2026-07-23
623 | ASTM A53_gal_A_厚4.78_8" | 高興昌 | 為流體輸送用碳鋼鋼管。「ASTM」為美規的美國材料與試驗協會標準；「gal」為表面鍍鋅處理，具備防蝕能力，常見於消防管路系統；「A」為鋼材強度等級(Grade A)，強度較低；「4.78」為管壁厚度(mm)，屬特殊規格；「8"」為英制管徑，中流量適用。常規單支來料為 6 米，常規採用「溝槽式機械接頭」接合。 | http://www.khc.com.tw | 2026-03-17 | 2026-07-23
624 | ASTM A53_gal_A_厚5.16_8" | 高興昌 | 為流體輸送用碳鋼鋼管。「ASTM」為美規的美國材料與試驗協會標準；「gal」為表面鍍鋅處理，具備防蝕能力，常見於消防管路系統；「A」為鋼材強度等級(Grade A)，強度較低；「5.16」為管壁厚度(mm)，屬特殊規格；「8"」為英制管徑，中流量適用。常規單支來料為 6 米，常規採用「溝槽式機械接頭」接合。 | http://www.khc.com.tw | 2026-03-17 | 2026-07-23
625 | ASTM A53_gal_A_厚5.56_8" | 高興昌 | 為流體輸送用碳鋼鋼管。「ASTM」為美規的美國材料與試驗協會標準；「gal」為表面鍍鋅處理，具備防蝕能力，常見於消防管路系統；「A」為鋼材強度等級(Grade A)，強度較低；「5.56」為管壁厚度(mm)，屬特殊規格；「8"」為英制管徑，中流量適用。常規單支來料為 6 米，常規採用「溝槽式機械接頭」接合。 | http://www.khc.com.tw | 2026-03-17 | 2026-07-23
626 | ASTM A53_gal_A_Sch20_8" | 高興昌 | 為流體輸送用碳鋼鋼管。「ASTM」為美規的美國材料與試驗協會標準；「gal」為表面鍍鋅處理，具備防蝕能力，常見於消防管路系統；「A」為鋼材強度等級(Grade A)，強度較低；「Sch20」為管厚代號，數值越小越薄；「8"」為英制管徑，中流量適用。常規單支來料為 6 米，常規採用「溝槽式機械接頭」接合。 | http://www.khc.com.tw | 2026-03-17 | 2026-07-23
627 | ASTM A53_gal_A_Sch30_8" | 高興昌 | 為流體輸送用碳鋼鋼管。「ASTM」為美規的美國材料與試驗協會標準；「gal」為表面鍍鋅處理，具備防蝕能力，常見於消防管路系統；「A」為鋼材強度等級(Grade A)，強度較低；「Sch30」為管厚代號，數值越小越薄；「8"」為英制管徑，中流量適用。常規單支來料為 6 米，常規採用「溝槽式機械接頭」接合。 | http://www.khc.com.tw | 2026-03-17 | 2026-07-23
628 | ASTM A53_gal_A_厚7.92_8" | 高興昌 | 為流體輸送用碳鋼鋼管。「ASTM」為美規的美國材料與試驗協會標準；「gal」為表面鍍鋅處理，具備防蝕能力，常見於消防管路系統；「A」為鋼材強度等級(Grade A)，強度較低；「7.92」為管壁厚度(mm)，屬特殊規格；「8"」為英制管徑，中流量適用。常規單支來料為 6 米，常規採用「溝槽式機械接頭」接合。 | http://www.khc.com.tw | 2026-03-17 | 2026-07-23
629 | ASTM A53_gal_A_Sch40_8" | 高興昌 | 為流體輸送用碳鋼鋼管。「ASTM」為美規的美國材料與試驗協會標準；「gal」為表面鍍鋅處理，具備防蝕能力，常見於消防管路系統；「A」為鋼材強度等級(Grade A)，強度較低；「Sch40」為管厚代號，此為常規規格；「8"」為英制管徑，中流量適用。常規單支來料為 6 米，常規採用「溝槽式機械接頭」接合。 | http://www.khc.com.tw | 2026-03-17 | 2026-07-23
630 | ASTM A53_gal_A_厚8.74_8" | 高興昌 | 為流體輸送用碳鋼鋼管。「ASTM」為美規的美國材料與試驗協會標準；「gal」為表面鍍鋅處理，具備防蝕能力，常見於消防管路系統；「A」為鋼材強度等級(Grade A)，強度較低；「8.74」為管壁厚度(mm)，屬特殊規格；「8"」為英制管徑，中流量適用。常規單支來料為 6 米，常規採用「溝槽式機械接頭」接合。 | http://www.khc.com.tw | 2026-03-17 | 2026-07-23
631 | ASTM A53_gal_A_厚9.52_8" | 高興昌 | 為流體輸送用碳鋼鋼管。「ASTM」為美規的美國材料與試驗協會標準；「gal」為表面鍍鋅處理，具備防蝕能力，常見於消防管路系統；「A」為鋼材強度等級(Grade A)，強度較低；「9.52」為管壁厚度(mm)，屬特殊規格；「8"」為英制管徑，中流量適用。常規單支來料為 6 米，常規採用「溝槽式機械接頭」接合。 | http://www.khc.com.tw | 2026-03-17 | 2026-07-23
632 | ASTM A53_gal_A_Sch60_8" | 高興昌 | 為流體輸送用碳鋼鋼管。「ASTM」為美規的美國材料與試驗協會標準；「gal」為表面鍍鋅處理，具備防蝕能力，常見於消防管路系統；「A」為鋼材強度等級(Grade A)，強度較低；「Sch60」為管厚代號，數值越小越薄；「8"」為英制管徑，中流量適用。常規單支來料為 6 米，常規採用「溝槽式機械接頭」接合。 | http://www.khc.com.tw | 2026-03-17 | 2026-07-23
633 | ASTM A53_gal_A_厚11.13_8" | 高興昌 | 為流體輸送用碳鋼鋼管。「ASTM」為美規的美國材料與試驗協會標準；「gal」為表面鍍鋅處理，具備防蝕能力，常見於消防管路系統；「A」為鋼材強度等級(Grade A)，強度較低；「11.13」為管壁厚度(mm)，屬特殊規格；「8"」為英制管徑，中流量適用。常規單支來料為 6 米，常規採用「溝槽式機械接頭」接合。 | http://www.khc.com.tw | 2026-03-17 | 2026-07-23
634 | ASTM A53_gal_A_Sch80_8" | 高興昌 | 為流體輸送用碳鋼鋼管。「ASTM」為美規的美國材料與試驗協會標準；「gal」為表面鍍鋅處理，具備防蝕能力，常見於消防管路系統；「A」為鋼材強度等級(Grade A)，強度較低；「Sch80」為管厚代號，屬次常規，管壁較厚且較耐高壓環境；「8"」為英制管徑，中流量適用。常規單支來料為 6 米，常規採用「溝槽式機械接頭」接合。 | http://www.khc.com.tw | 2026-03-17 | 2026-07-23
635 | ASTM A53_gal_A_厚4.78_10" | 高興昌 | 為流體輸送用碳鋼鋼管。「ASTM」為美規的美國材料與試驗協會標準；「gal」為表面鍍鋅處理，具備防蝕能力，常見於消防管路系統；「A」為鋼材強度等級(Grade A)，強度較低；「4.78」為管壁厚度(mm)，屬特殊規格；「10"」為英制管徑，大流量適用。常規單支來料為 6 米，常規採用「焊接接合」工法。 | http://www.khc.com.tw | 2026-03-17 | 2026-07-23
636 | ASTM A53_gal_A_厚5.16_10" | 高興昌 | 為流體輸送用碳鋼鋼管。「ASTM」為美規的美國材料與試驗協會標準；「gal」為表面鍍鋅處理，具備防蝕能力，常見於消防管路系統；「A」為鋼材強度等級(Grade A)，強度較低；「5.16」為管壁厚度(mm)，屬特殊規格；「10"」為英制管徑，大流量適用。常規單支來料為 6 米，常規採用「焊接接合」工法。 | http://www.khc.com.tw | 2026-03-17 | 2026-07-23
637 | ASTM A53_gal_A_厚5.56_10" | 高興昌 | 為流體輸送用碳鋼鋼管。「ASTM」為美規的美國材料與試驗協會標準；「gal」為表面鍍鋅處理，具備防蝕能力，常見於消防管路系統；「A」為鋼材強度等級(Grade A)，強度較低；「5.56」為管壁厚度(mm)，屬特殊規格；「10"」為英制管徑，大流量適用。常規單支來料為 6 米，常規採用「焊接接合」工法。 | http://www.khc.com.tw | 2026-03-17 | 2026-07-23
638 | ASTM A53_gal_A_Sch20_10" | 高興昌 | 為流體輸送用碳鋼鋼管。「ASTM」為美規的美國材料與試驗協會標準；「gal」為表面鍍鋅處理，具備防蝕能力，常見於消防管路系統；「A」為鋼材強度等級(Grade A)，強度較低；「Sch20」為管厚代號，數值越小越薄；「10"」為英制管徑，大流量適用。常規單支來料為 6 米，常規採用「焊接接合」工法。 | http://www.khc.com.tw | 2026-03-17 | 2026-07-23
639 | ASTM A53_gal_A_厚7.09_10" | 高興昌 | 為流體輸送用碳鋼鋼管。「ASTM」為美規的美國材料與試驗協會標準；「gal」為表面鍍鋅處理，具備防蝕能力，常見於消防管路系統；「A」為鋼材強度等級(Grade A)，強度較低；「7.09」為管壁厚度(mm)，屬特殊規格；「10"」為英制管徑，大流量適用。常規單支來料為 6 米，常規採用「焊接接合」工法。 | http://www.khc.com.tw | 2026-03-17 | 2026-07-23
640 | ASTM A53_gal_A_Sch30_10" | 高興昌 | 為流體輸送用碳鋼鋼管。「ASTM」為美規的美國材料與試驗協會標準；「gal」為表面鍍鋅處理，具備防蝕能力，常見於消防管路系統；「A」為鋼材強度等級(Grade A)，強度較低；「Sch30」為管厚代號，數值越小越薄；「10"」為英制管徑，大流量適用。常規單支來料為 6 米，常規採用「焊接接合」工法。 | http://www.khc.com.tw | 2026-03-17 | 2026-07-23
641 | ASTM A53_gal_A_厚8.74_10" | 高興昌 | 為流體輸送用碳鋼鋼管。「ASTM」為美規的美國材料與試驗協會標準；「gal」為表面鍍鋅處理，具備防蝕能力，常見於消防管路系統；「A」為鋼材強度等級(Grade A)，強度較低；「8.74」為管壁厚度(mm)，屬特殊規格；「10"」為英制管徑，大流量適用。常規單支來料為 6 米，常規採用「焊接接合」工法。 | http://www.khc.com.tw | 2026-03-17 | 2026-07-23
642 | ASTM A53_gal_A_Sch40_10" | 高興昌 | 為流體輸送用碳鋼鋼管。「ASTM」為美規的美國材料與試驗協會標準；「gal」為表面鍍鋅處理，具備防蝕能力，常見於消防管路系統；「A」為鋼材強度等級(Grade A)，強度較低；「Sch40」為管厚代號，此為常規規格；「10"」為英制管徑，大流量適用。常規單支來料為 6 米，常規採用「焊接接合」工法。 | http://www.khc.com.tw | 2026-03-17 | 2026-07-23
643 | ASTM A53_gal_A_厚11.13_10" | 高興昌 | 為流體輸送用碳鋼鋼管。「ASTM」為美規的美國材料與試驗協會標準；「gal」為表面鍍鋅處理，具備防蝕能力，常見於消防管路系統；「A」為鋼材強度等級(Grade A)，強度較低；「11.13」為管壁厚度(mm)，屬特殊規格；「10"」為英制管徑，大流量適用。常規單支來料為 6 米，常規採用「焊接接合」工法。 | http://www.khc.com.tw | 2026-03-17 | 2026-07-23
644 | ASTM A53_gal_A_Sch60_10" | 高興昌 | 為流體輸送用碳鋼鋼管。「ASTM」為美規的美國材料與試驗協會標準；「gal」為表面鍍鋅處理，具備防蝕能力，常見於消防管路系統；「A」為鋼材強度等級(Grade A)，強度較低；「Sch60」為管厚代號，數值越小越薄；「10"」為英制管徑，大流量適用。常規單支來料為 6 米，常規採用「焊接接合」工法。 | http://www.khc.com.tw | 2026-03-17 | 2026-07-23
645 | ASTM A53_gal_A_厚5.16_12" | 高興昌 | 為流體輸送用碳鋼鋼管。「ASTM」為美規的美國材料與試驗協會標準；「gal」為表面鍍鋅處理，具備防蝕能力，常見於消防管路系統；「A」為鋼材強度等級(Grade A)，強度較低；「5.16」為管壁厚度(mm)，屬特殊規格；「12"」為英制管徑，大流量適用。常規單支來料為 12 米，常規採用「焊接接合」工法。 | http://www.khc.com.tw | 2026-03-17 | 2026-07-23
646 | ASTM A53_gal_A_厚5.56_12" | 高興昌 | 為流體輸送用碳鋼鋼管。「ASTM」為美規的美國材料與試驗協會標準；「gal」為表面鍍鋅處理，具備防蝕能力，常見於消防管路系統；「A」為鋼材強度等級(Grade A)，強度較低；「5.56」為管壁厚度(mm)，屬特殊規格；「12"」為英制管徑，大流量適用。常規單支來料為 12 米，常規採用「焊接接合」工法。 | http://www.khc.com.tw | 2026-03-17 | 2026-07-23
647 | ASTM A53_gal_A_Sch20_12" | 高興昌 | 為流體輸送用碳鋼鋼管。「ASTM」為美規的美國材料與試驗協會標準；「gal」為表面鍍鋅處理，具備防蝕能力，常見於消防管路系統；「A」為鋼材強度等級(Grade A)，強度較低；「Sch20」為管厚代號，數值越小越薄；「12"」為英制管徑，大流量適用。常規單支來料為 12 米，常規採用「焊接接合」工法。 | http://www.khc.com.tw | 2026-03-17 | 2026-07-23
648 | ASTM A53_gal_A_厚7.14_12" | 高興昌 | 為流體輸送用碳鋼鋼管。「ASTM」為美規的美國材料與試驗協會標準；「gal」為表面鍍鋅處理，具備防蝕能力，常見於消防管路系統；「A」為鋼材強度等級(Grade A)，強度較低；「7.14」為管壁厚度(mm)，屬特殊規格；「12"」為英制管徑，大流量適用。常規單支來料為 12 米，常規採用「焊接接合」工法。 | http://www.khc.com.tw | 2026-03-17 | 2026-07-23
649 | ASTM A53_gal_A_厚7.92_12" | 高興昌 | 為流體輸送用碳鋼鋼管。「ASTM」為美規的美國材料與試驗協會標準；「gal」為表面鍍鋅處理，具備防蝕能力，常見於消防管路系統；「A」為鋼材強度等級(Grade A)，強度較低；「7.92」為管壁厚度(mm)，屬特殊規格；「12"」為英制管徑，大流量適用。常規單支來料為 12 米，常規採用「焊接接合」工法。 | http://www.khc.com.tw | 2026-03-17 | 2026-07-23
650 | ASTM A53_gal_A_Sch30_12" | 高興昌 | 為流體輸送用碳鋼鋼管。「ASTM」為美規的美國材料與試驗協會標準；「gal」為表面鍍鋅處理，具備防蝕能力，常見於消防管路系統；「A」為鋼材強度等級(Grade A)，強度較低；「Sch30」為管厚代號，數值越小越薄；「12"」為英制管徑，大流量適用。常規單支來料為 12 米，常規採用「焊接接合」工法。 | http://www.khc.com.tw | 2026-03-17 | 2026-07-23
651 | ASTM A53_gal_A_厚8.74_12" | 高興昌 | 為流體輸送用碳鋼鋼管。「ASTM」為美規的美國材料與試驗協會標準；「gal」為表面鍍鋅處理，具備防蝕能力，常見於消防管路系統；「A」為鋼材強度等級(Grade A)，強度較低；「8.74」為管壁厚度(mm)，屬特殊規格；「12"」為英制管徑，大流量適用。常規單支來料為 12 米，常規採用「焊接接合」工法。 | http://www.khc.com.tw | 2026-03-17 | 2026-07-23
652 | ASTM A53_gal_A_厚9.52_12" | 高興昌 | 為流體輸送用碳鋼鋼管。「ASTM」為美規的美國材料與試驗協會標準；「gal」為表面鍍鋅處理，具備防蝕能力，常見於消防管路系統；「A」為鋼材強度等級(Grade A)，強度較低；「9.52」為管壁厚度(mm)，屬特殊規格；「12"」為英制管徑，大流量適用。常規單支來料為 12 米，常規採用「焊接接合」工法。 | http://www.khc.com.tw | 2026-03-17 | 2026-07-23
653 | ASTM A53_gal_A_Sch40_12" | 高興昌 | 為流體輸送用碳鋼鋼管。「ASTM」為美規的美國材料與試驗協會標準；「gal」為表面鍍鋅處理，具備防蝕能力，常見於消防管路系統；「A」為鋼材強度等級(Grade A)，強度較低；「Sch40」為管厚代號，此為常規規格；「12"」為英制管徑，大流量適用。常規單支來料為 12 米，常規採用「焊接接合」工法。 | http://www.khc.com.tw | 2026-03-17 | 2026-07-23
654 | ASTM A53_gal_A_厚11.13_12" | 高興昌 | 為流體輸送用碳鋼鋼管。「ASTM」為美規的美國材料與試驗協會標準；「gal」為表面鍍鋅處理，具備防蝕能力，常見於消防管路系統；「A」為鋼材強度等級(Grade A)，強度較低；「11.13」為管壁厚度(mm)，屬特殊規格；「12"」為英制管徑，大流量適用。常規單支來料為 12 米，常規採用「焊接接合」工法。 | http://www.khc.com.tw | 2026-03-17 | 2026-07-23
655 | ASTM A53_gal_A_厚12.70_12" | 高興昌 | 為流體輸送用碳鋼鋼管。「ASTM」為美規的美國材料與試驗協會標準；「gal」為表面鍍鋅處理，具備防蝕能力，常見於消防管路系統；「A」為鋼材強度等級(Grade A)，強度較低；「12.70」為管壁厚度(mm)，屬特殊規格；「12"」為英制管徑，大流量適用。常規單支來料為 12 米，常規採用「焊接接合」工法。 | http://www.khc.com.tw | 2026-03-17 | 2026-07-23
656 | ASTM A53_gal_A_厚5.33_14" | 高興昌 | 為流體輸送用碳鋼鋼管。「ASTM」為美規的美國材料與試驗協會標準；「gal」為表面鍍鋅處理，具備防蝕能力，常見於消防管路系統；「A」為鋼材強度等級(Grade A)，強度較低；「5.33」為管壁厚度(mm)，屬特殊規格；「14"」為英制管徑，大流量適用。常規單支來料為 12 米，常規採用「焊接接合」工法。 | http://www.khc.com.tw | 2026-03-17 | 2026-07-23
657 | ASTM A53_gal_A_厚5.56_14" | 高興昌 | 為流體輸送用碳鋼鋼管。「ASTM」為美規的美國材料與試驗協會標準；「gal」為表面鍍鋅處理，具備防蝕能力，常見於消防管路系統；「A」為鋼材強度等級(Grade A)，強度較低；「5.56」為管壁厚度(mm)，屬特殊規格；「14"」為英制管徑，大流量適用。常規單支來料為 12 米，常規採用「焊接接合」工法。 | http://www.khc.com.tw | 2026-03-17 | 2026-07-23
658 | ASTM A53_gal_A_Sch10_14" | 高興昌 | 為流體輸送用碳鋼鋼管。「ASTM」為美規的美國材料與試驗協會標準；「gal」為表面鍍鋅處理，具備防蝕能力，常見於消防管路系統；「A」為鋼材強度等級(Grade A)，強度較低；「Sch10」為管厚代號，數值越小越薄；「14"」為英制管徑，大流量適用。常規單支來料為 12 米，常規採用「焊接接合」工法。 | http://www.khc.com.tw | 2026-03-17 | 2026-07-23
659 | ASTM A53_gal_A_厚7.14_14" | 高興昌 | 為流體輸送用碳鋼鋼管。「ASTM」為美規的美國材料與試驗協會標準；「gal」為表面鍍鋅處理，具備防蝕能力，常見於消防管路系統；「A」為鋼材強度等級(Grade A)，強度較低；「7.14」為管壁厚度(mm)，屬特殊規格；「14"」為英制管徑，大流量適用。常規單支來料為 12 米，常規採用「焊接接合」工法。 | http://www.khc.com.tw | 2026-03-17 | 2026-07-23
660 | ASTM A53_gal_A_Sch20_14" | 高興昌 | 為流體輸送用碳鋼鋼管。「ASTM」為美規的美國材料與試驗協會標準；「gal」為表面鍍鋅處理，具備防蝕能力，常見於消防管路系統；「A」為鋼材強度等級(Grade A)，強度較低；「Sch20」為管厚代號，數值越小越薄；「14"」為英制管徑，大流量適用。常規單支來料為 12 米，常規採用「焊接接合」工法。 | http://www.khc.com.tw | 2026-03-17 | 2026-07-23
661 | ASTM A53_gal_A_厚8.74_14" | 高興昌 | 為流體輸送用碳鋼鋼管。「ASTM」為美規的美國材料與試驗協會標準；「gal」為表面鍍鋅處理，具備防蝕能力，常見於消防管路系統；「A」為鋼材強度等級(Grade A)，強度較低；「8.74」為管壁厚度(mm)，屬特殊規格；「14"」為英制管徑，大流量適用。常規單支來料為 12 米，常規採用「焊接接合」工法。 | http://www.khc.com.tw | 2026-03-17 | 2026-07-23
662 | ASTM A53_gal_A_Sch30_14" | 高興昌 | 為流體輸送用碳鋼鋼管。「ASTM」為美規的美國材料與試驗協會標準；「gal」為表面鍍鋅處理，具備防蝕能力，常見於消防管路系統；「A」為鋼材強度等級(Grade A)，強度較低；「Sch30」為管厚代號，數值越小越薄；「14"」為英制管徑，大流量適用。常規單支來料為 12 米，常規採用「焊接接合」工法。 | http://www.khc.com.tw | 2026-03-17 | 2026-07-23
663 | ASTM A53_gal_A_Sch40_14" | 高興昌 | 為流體輸送用碳鋼鋼管。「ASTM」為美規的美國材料與試驗協會標準；「gal」為表面鍍鋅處理，具備防蝕能力，常見於消防管路系統；「A」為鋼材強度等級(Grade A)，強度較低；「Sch40」為管厚代號，此為常規規格；「14"」為英制管徑，大流量適用。常規單支來料為 12 米，常規採用「焊接接合」工法。 | http://www.khc.com.tw | 2026-03-17 | 2026-07-23
664 | ASTM A53_gal_A_厚11.91_14" | 高興昌 | 為流體輸送用碳鋼鋼管。「ASTM」為美規的美國材料與試驗協會標準；「gal」為表面鍍鋅處理，具備防蝕能力，常見於消防管路系統；「A」為鋼材強度等級(Grade A)，強度較低；「11.91」為管壁厚度(mm)，屬特殊規格；「14"」為英制管徑，大流量適用。常規單支來料為 12 米，常規採用「焊接接合」工法。 | http://www.khc.com.tw | 2026-03-17 | 2026-07-23
665 | ASTM A53_gal_A_厚12.70_14" | 高興昌 | 為流體輸送用碳鋼鋼管。「ASTM」為美規的美國材料與試驗協會標準；「gal」為表面鍍鋅處理，具備防蝕能力，常見於消防管路系統；「A」為鋼材強度等級(Grade A)，強度較低；「12.70」為管壁厚度(mm)，屬特殊規格；「14"」為英制管徑，大流量適用。常規單支來料為 12 米，常規採用「焊接接合」工法。 | http://www.khc.com.tw | 2026-03-17 | 2026-07-23
666 | ASTM A53_gal_A_厚5.56_16" | 高興昌 | 為流體輸送用碳鋼鋼管。「ASTM」為美規的美國材料與試驗協會標準；「gal」為表面鍍鋅處理，具備防蝕能力，常見於消防管路系統；「A」為鋼材強度等級(Grade A)，強度較低；「5.56」為管壁厚度(mm)，屬特殊規格；「16"」為英制管徑，大流量適用。常規單支來料為 12 米，常規採用「焊接接合」工法。 | http://www.khc.com.tw | 2026-03-17 | 2026-07-23
667 | ASTM A53_gal_A_Sch10_16" | 高興昌 | 為流體輸送用碳鋼鋼管。「ASTM」為美規的美國材料與試驗協會標準；「gal」為表面鍍鋅處理，具備防蝕能力，常見於消防管路系統；「A」為鋼材強度等級(Grade A)，強度較低；「Sch10」為管厚代號，數值越小越薄；「16"」為英制管徑，大流量適用。常規單支來料為 12 米，常規採用「焊接接合」工法。 | http://www.khc.com.tw | 2026-03-17 | 2026-07-23
668 | ASTM A53_gal_A_厚7.14_16" | 高興昌 | 為流體輸送用碳鋼鋼管。「ASTM」為美規的美國材料與試驗協會標準；「gal」為表面鍍鋅處理，具備防蝕能力，常見於消防管路系統；「A」為鋼材強度等級(Grade A)，強度較低；「7.14」為管壁厚度(mm)，屬特殊規格；「16"」為英制管徑，大流量適用。常規單支來料為 12 米，常規採用「焊接接合」工法。 | http://www.khc.com.tw | 2026-03-17 | 2026-07-23
669 | ASTM A53_gal_A_Sch20_16" | 高興昌 | 為流體輸送用碳鋼鋼管。「ASTM」為美規的美國材料與試驗協會標準；「gal」為表面鍍鋅處理，具備防蝕能力，常見於消防管路系統；「A」為鋼材強度等級(Grade A)，強度較低；「Sch20」為管厚代號，數值越小越薄；「16"」為英制管徑，大流量適用。常規單支來料為 12 米，常規採用「焊接接合」工法。 | http://www.khc.com.tw | 2026-03-17 | 2026-07-23
670 | ASTM A53_gal_A_厚8.74_16" | 高興昌 | 為流體輸送用碳鋼鋼管。「ASTM」為美規的美國材料與試驗協會標準；「gal」為表面鍍鋅處理，具備防蝕能力，常見於消防管路系統；「A」為鋼材強度等級(Grade A)，強度較低；「8.74」為管壁厚度(mm)，屬特殊規格；「16"」為英制管徑，大流量適用。常規單支來料為 12 米，常規採用「焊接接合」工法。 | http://www.khc.com.tw | 2026-03-17 | 2026-07-23
671 | ASTM A53_gal_A_Sch30_16" | 高興昌 | 為流體輸送用碳鋼鋼管。「ASTM」為美規的美國材料與試驗協會標準；「gal」為表面鍍鋅處理，具備防蝕能力，常見於消防管路系統；「A」為鋼材強度等級(Grade A)，強度較低；「Sch30」為管厚代號，數值越小越薄；「16"」為英制管徑，大流量適用。常規單支來料為 12 米，常規採用「焊接接合」工法。 | http://www.khc.com.tw | 2026-03-17 | 2026-07-23
672 | ASTM A53_gal_A_厚11.13_16" | 高興昌 | 為流體輸送用碳鋼鋼管。「ASTM」為美規的美國材料與試驗協會標準；「gal」為表面鍍鋅處理，具備防蝕能力，常見於消防管路系統；「A」為鋼材強度等級(Grade A)，強度較低；「11.13」為管壁厚度(mm)，屬特殊規格；「16"」為英制管徑，大流量適用。常規單支來料為 12 米，常規採用「焊接接合」工法。 | http://www.khc.com.tw | 2026-03-17 | 2026-07-23
673 | ASTM A53_gal_A_厚11.91_16" | 高興昌 | 為流體輸送用碳鋼鋼管。「ASTM」為美規的美國材料與試驗協會標準；「gal」為表面鍍鋅處理，具備防蝕能力，常見於消防管路系統；「A」為鋼材強度等級(Grade A)，強度較低；「11.91」為管壁厚度(mm)，屬特殊規格；「16"」為英制管徑，大流量適用。常規單支來料為 12 米，常規採用「焊接接合」工法。 | http://www.khc.com.tw | 2026-03-17 | 2026-07-23
674 | ASTM A53_gal_A_Sch40_16" | 高興昌 | 為流體輸送用碳鋼鋼管。「ASTM」為美規的美國材料與試驗協會標準；「gal」為表面鍍鋅處理，具備防蝕能力，常見於消防管路系統；「A」為鋼材強度等級(Grade A)，強度較低；「Sch40」為管厚代號，此為常規規格；「16"」為英制管徑，大流量適用。常規單支來料為 12 米，常規採用「焊接接合」工法。 | http://www.khc.com.tw | 2026-03-17 | 2026-07-23
675 | ASTM A53_gal_A_Sch10_18" | 高興昌 | 為流體輸送用碳鋼鋼管。「ASTM」為美規的美國材料與試驗協會標準；「gal」為表面鍍鋅處理，具備防蝕能力，常見於消防管路系統；「A」為鋼材強度等級(Grade A)，強度較低；「Sch10」為管厚代號，數值越小越薄；「18"」為英制管徑，大流量適用。常規單支來料為 12 米，常規採用「焊接接合」工法。 | http://www.khc.com.tw | 2026-03-17 | 2026-07-23
676 | ASTM A53_gal_A_厚7.14_18" | 高興昌 | 為流體輸送用碳鋼鋼管。「ASTM」為美規的美國材料與試驗協會標準；「gal」為表面鍍鋅處理，具備防蝕能力，常見於消防管路系統；「A」為鋼材強度等級(Grade A)，強度較低；「7.14」為管壁厚度(mm)，屬特殊規格；「18"」為英制管徑，大流量適用。常規單支來料為 12 米，常規採用「焊接接合」工法。 | http://www.khc.com.tw | 2026-03-17 | 2026-07-23
677 | ASTM A53_gal_A_Sch20_18" | 高興昌 | 為流體輸送用碳鋼鋼管。「ASTM」為美規的美國材料與試驗協會標準；「gal」為表面鍍鋅處理，具備防蝕能力，常見於消防管路系統；「A」為鋼材強度等級(Grade A)，強度較低；「Sch20」為管厚代號，數值越小越薄；「18"」為英制管徑，大流量適用。常規單支來料為 12 米，常規採用「焊接接合」工法。 | http://www.khc.com.tw | 2026-03-17 | 2026-07-23
678 | ASTM A53_gal_A_厚8.74_18" | 高興昌 | 為流體輸送用碳鋼鋼管。「ASTM」為美規的美國材料與試驗協會標準；「gal」為表面鍍鋅處理，具備防蝕能力，常見於消防管路系統；「A」為鋼材強度等級(Grade A)，強度較低；「8.74」為管壁厚度(mm)，屬特殊規格；「18"」為英制管徑，大流量適用。常規單支來料為 12 米，常規採用「焊接接合」工法。 | http://www.khc.com.tw | 2026-03-17 | 2026-07-23
679 | ASTM A53_gal_A_厚9.52_18" | 高興昌 | 為流體輸送用碳鋼鋼管。「ASTM」為美規的美國材料與試驗協會標準；「gal」為表面鍍鋅處理，具備防蝕能力，常見於消防管路系統；「A」為鋼材強度等級(Grade A)，強度較低；「9.52」為管壁厚度(mm)，屬特殊規格；「18"」為英制管徑，大流量適用。常規單支來料為 12 米，常規採用「焊接接合」工法。 | http://www.khc.com.tw | 2026-03-17 | 2026-07-23
680 | ASTM A53_gal_A_厚10.31_18" | 高興昌 | 為流體輸送用碳鋼鋼管。「ASTM」為美規的美國材料與試驗協會標準；「gal」為表面鍍鋅處理，具備防蝕能力，常見於消防管路系統；「A」為鋼材強度等級(Grade A)，強度較低；「10.31」為管壁厚度(mm)，屬特殊規格；「18"」為英制管徑，大流量適用。常規單支來料為 12 米，常規採用「焊接接合」工法。 | http://www.khc.com.tw | 2026-03-17 | 2026-07-23
681 | ASTM A53_gal_A_Sch30_18" | 高興昌 | 為流體輸送用碳鋼鋼管。「ASTM」為美規的美國材料與試驗協會標準；「gal」為表面鍍鋅處理，具備防蝕能力，常見於消防管路系統；「A」為鋼材強度等級(Grade A)，強度較低；「Sch30」為管厚代號，數值越小越薄；「18"」為英制管徑，大流量適用。常規單支來料為 12 米，常規採用「焊接接合」工法。 | http://www.khc.com.tw | 2026-03-17 | 2026-07-23
682 | ASTM A53_gal_A_厚11.91_18" | 高興昌 | 為流體輸送用碳鋼鋼管。「ASTM」為美規的美國材料與試驗協會標準；「gal」為表面鍍鋅處理，具備防蝕能力，常見於消防管路系統；「A」為鋼材強度等級(Grade A)，強度較低；「11.91」為管壁厚度(mm)，屬特殊規格；「18"」為英制管徑，大流量適用。常規單支來料為 12 米，常規採用「焊接接合」工法。 | http://www.khc.com.tw | 2026-03-17 | 2026-07-23
683 | ASTM A53_gal_A_厚12.70_18" | 高興昌 | 為流體輸送用碳鋼鋼管。「ASTM」為美規的美國材料與試驗協會標準；「gal」為表面鍍鋅處理，具備防蝕能力，常見於消防管路系統；「A」為鋼材強度等級(Grade A)，強度較低；「12.70」為管壁厚度(mm)，屬特殊規格；「18"」為英制管徑，大流量適用。常規單支來料為 12 米，常規採用「焊接接合」工法。 | http://www.khc.com.tw | 2026-03-17 | 2026-07-23
684 | ASTM A53_gal_A_Sch40_18" | 高興昌 | 為流體輸送用碳鋼鋼管。「ASTM」為美規的美國材料與試驗協會標準；「gal」為表面鍍鋅處理，具備防蝕能力，常見於消防管路系統；「A」為鋼材強度等級(Grade A)，強度較低；「Sch40」為管厚代號，此為常規規格；「18"」為英制管徑，大流量適用。常規單支來料為 12 米，常規採用「焊接接合」工法。 | http://www.khc.com.tw | 2026-03-17 | 2026-07-23
685 | ASTM A53_gal_A_Sch60_18" | 高興昌 | 為流體輸送用碳鋼鋼管。「ASTM」為美規的美國材料與試驗協會標準；「gal」為表面鍍鋅處理，具備防蝕能力，常見於消防管路系統；「A」為鋼材強度等級(Grade A)，強度較低；「Sch60」為管厚代號，數值越小越薄；「18"」為英制管徑，大流量適用。常規單支來料為 12 米，常規採用「焊接接合」工法。 | http://www.khc.com.tw | 2026-03-17 | 2026-07-23
686 | ASTM A53_gal_A_Sch10_20" | 高興昌 | 為流體輸送用碳鋼鋼管。「ASTM」為美規的美國材料與試驗協會標準；「gal」為表面鍍鋅處理，具備防蝕能力，常見於消防管路系統；「A」為鋼材強度等級(Grade A)，強度較低；「Sch10」為管厚代號，數值越小越薄；「20"」為英制管徑，大流量適用。常規單支來料為 12 米，常規採用「焊接接合」工法。 | http://www.khc.com.tw | 2026-03-17 | 2026-07-23
687 | ASTM A53_gal_A_厚7.14_20" | 高興昌 | 為流體輸送用碳鋼鋼管。「ASTM」為美規的美國材料與試驗協會標準；「gal」為表面鍍鋅處理，具備防蝕能力，常見於消防管路系統；「A」為鋼材強度等級(Grade A)，強度較低；「7.14」為管壁厚度(mm)，屬特殊規格；「20"」為英制管徑，大流量適用。常規單支來料為 12 米，常規採用「焊接接合」工法。 | http://www.khc.com.tw | 2026-03-17 | 2026-07-23
688 | ASTM A53_gal_A_厚7.92_20" | 高興昌 | 為流體輸送用碳鋼鋼管。「ASTM」為美規的美國材料與試驗協會標準；「gal」為表面鍍鋅處理，具備防蝕能力，常見於消防管路系統；「A」為鋼材強度等級(Grade A)，強度較低；「7.92」為管壁厚度(mm)，屬特殊規格；「20"」為英制管徑，大流量適用。常規單支來料為 12 米，常規採用「焊接接合」工法。 | http://www.khc.com.tw | 2026-03-17 | 2026-07-23
689 | ASTM A53_gal_A_厚8.74_20" | 高興昌 | 為流體輸送用碳鋼鋼管。「ASTM」為美規的美國材料與試驗協會標準；「gal」為表面鍍鋅處理，具備防蝕能力，常見於消防管路系統；「A」為鋼材強度等級(Grade A)，強度較低；「8.74」為管壁厚度(mm)，屬特殊規格；「20"」為英制管徑，大流量適用。常規單支來料為 12 米，常規採用「焊接接合」工法。 | http://www.khc.com.tw | 2026-03-17 | 2026-07-23
690 | ASTM A53_gal_A_Sch20_20" | 高興昌 | 為流體輸送用碳鋼鋼管。「ASTM」為美規的美國材料與試驗協會標準；「gal」為表面鍍鋅處理，具備防蝕能力，常見於消防管路系統；「A」為鋼材強度等級(Grade A)，強度較低；「Sch20」為管厚代號，數值越小越薄；「20"」為英制管徑，大流量適用。常規單支來料為 12 米，常規採用「焊接接合」工法。 | http://www.khc.com.tw | 2026-03-17 | 2026-07-23
691 | ASTM A53_gal_A_厚10.31_20" | 高興昌 | 為流體輸送用碳鋼鋼管。「ASTM」為美規的美國材料與試驗協會標準；「gal」為表面鍍鋅處理，具備防蝕能力，常見於消防管路系統；「A」為鋼材強度等級(Grade A)，強度較低；「10.31」為管壁厚度(mm)，屬特殊規格；「20"」為英制管徑，大流量適用。常規單支來料為 12 米，常規採用「焊接接合」工法。 | http://www.khc.com.tw | 2026-03-17 | 2026-07-23
692 | ASTM A53_gal_A_厚11.13_20" | 高興昌 | 為流體輸送用碳鋼鋼管。「ASTM」為美規的美國材料與試驗協會標準；「gal」為表面鍍鋅處理，具備防蝕能力，常見於消防管路系統；「A」為鋼材強度等級(Grade A)，強度較低；「11.13」為管壁厚度(mm)，屬特殊規格；「20"」為英制管徑，大流量適用。常規單支來料為 12 米，常規採用「焊接接合」工法。 | http://www.khc.com.tw | 2026-03-17 | 2026-07-23
693 | ASTM A53_gal_A_厚11.91_20" | 高興昌 | 為流體輸送用碳鋼鋼管。「ASTM」為美規的美國材料與試驗協會標準；「gal」為表面鍍鋅處理，具備防蝕能力，常見於消防管路系統；「A」為鋼材強度等級(Grade A)，強度較低；「11.91」為管壁厚度(mm)，屬特殊規格；「20"」為英制管徑，大流量適用。常規單支來料為 12 米，常規採用「焊接接合」工法。 | http://www.khc.com.tw | 2026-03-17 | 2026-07-23
694 | ASTM A53_gal_A_Sch30_20" | 高興昌 | 為流體輸送用碳鋼鋼管。「ASTM」為美規的美國材料與試驗協會標準；「gal」為表面鍍鋅處理，具備防蝕能力，常見於消防管路系統；「A」為鋼材強度等級(Grade A)，強度較低；「Sch30」為管厚代號，數值越小越薄；「20"」為英制管徑，大流量適用。常規單支來料為 12 米，常規採用「焊接接合」工法。 | http://www.khc.com.tw | 2026-03-17 | 2026-07-23
695 | ASTM A53_gal_A_Sch40_20" | 高興昌 | 為流體輸送用碳鋼鋼管。「ASTM」為美規的美國材料與試驗協會標準；「gal」為表面鍍鋅處理，具備防蝕能力，常見於消防管路系統；「A」為鋼材強度等級(Grade A)，強度較低；「Sch40」為管厚代號，此為常規規格；「20"」為英制管徑，大流量適用。常規單支來料為 12 米，常規採用「焊接接合」工法。 | http://www.khc.com.tw | 2026-03-17 | 2026-07-23
696 | ASTM A53_gal_A_Sch60_20" | 高興昌 | 為流體輸送用碳鋼鋼管。「ASTM」為美規的美國材料與試驗協會標準；「gal」為表面鍍鋅處理，具備防蝕能力，常見於消防管路系統；「A」為鋼材強度等級(Grade A)，強度較低；「Sch60」為管厚代號，數值越小越薄；「20"」為英制管徑，大流量適用。常規單支來料為 12 米，常規採用「焊接接合」工法。 | http://www.khc.com.tw | 2026-03-17 | 2026-07-23
697 | ASTM A53_gal_A_Sch80_20" | 高興昌 | 為流體輸送用碳鋼鋼管。「ASTM」為美規的美國材料與試驗協會標準；「gal」為表面鍍鋅處理，具備防蝕能力，常見於消防管路系統；「A」為鋼材強度等級(Grade A)，強度較低；「Sch80」為管厚代號，屬次常規，管壁較厚且較耐高壓環境；「20"」為英制管徑，大流量適用。常規單支來料為 12 米，常規採用「焊接接合」工法。 | http://www.khc.com.tw | 2026-03-17 | 2026-07-23
698 | ASTM A53_gal_A_Sch10_24" | 高興昌 | 為流體輸送用碳鋼鋼管。「ASTM」為美規的美國材料與試驗協會標準；「gal」為表面鍍鋅處理，具備防蝕能力，常見於消防管路系統；「A」為鋼材強度等級(Grade A)，強度較低；「Sch10」為管厚代號，數值越小越薄；「24"」為英制管徑，極大流量適用。常規單支來料為 12 米，常規採用「焊接接合」工法。 | http://www.khc.com.tw | 2026-03-17 | 2026-07-23
699 | ASTM A53_gal_A_厚7.14_24" | 高興昌 | 為流體輸送用碳鋼鋼管。「ASTM」為美規的美國材料與試驗協會標準；「gal」為表面鍍鋅處理，具備防蝕能力，常見於消防管路系統；「A」為鋼材強度等級(Grade A)，強度較低；「7.14」為管壁厚度(mm)，屬特殊規格；「24"」為英制管徑，極大流量適用。常規單支來料為 12 米，常規採用「焊接接合」工法。 | http://www.khc.com.tw | 2026-03-17 | 2026-07-23
700 | ASTM A53_gal_A_厚7.92_24" | 高興昌 | 為流體輸送用碳鋼鋼管。「ASTM」為美規的美國材料與試驗協會標準；「gal」為表面鍍鋅處理，具備防蝕能力，常見於消防管路系統；「A」為鋼材強度等級(Grade A)，強度較低；「7.92」為管壁厚度(mm)，屬特殊規格；「24"」為英制管徑，極大流量適用。常規單支來料為 12 米，常規採用「焊接接合」工法。 | http://www.khc.com.tw | 2026-03-17 | 2026-07-23
701 | ASTM A53_gal_A_厚8.74_24" | 高興昌 | 為流體輸送用碳鋼鋼管。「ASTM」為美規的美國材料與試驗協會標準；「gal」為表面鍍鋅處理，具備防蝕能力，常見於消防管路系統；「A」為鋼材強度等級(Grade A)，強度較低；「8.74」為管壁厚度(mm)，屬特殊規格；「24"」為英制管徑，極大流量適用。常規單支來料為 12 米，常規採用「焊接接合」工法。 | http://www.khc.com.tw | 2026-03-17 | 2026-07-23
702 | ASTM A53_gal_A_Sch20_24" | 高興昌 | 為流體輸送用碳鋼鋼管。「ASTM」為美規的美國材料與試驗協會標準；「gal」為表面鍍鋅處理，具備防蝕能力，常見於消防管路系統；「A」為鋼材強度等級(Grade A)，強度較低；「Sch20」為管厚代號，數值越小越薄；「24"」為英制管徑，極大流量適用。常規單支來料為 12 米，常規採用「焊接接合」工法。 | http://www.khc.com.tw | 2026-03-17 | 2026-07-23
703 | ASTM A53_gal_A_厚10.31_24" | 高興昌 | 為流體輸送用碳鋼鋼管。「ASTM」為美規的美國材料與試驗協會標準；「gal」為表面鍍鋅處理，具備防蝕能力，常見於消防管路系統；「A」為鋼材強度等級(Grade A)，強度較低；「10.31」為管壁厚度(mm)，屬特殊規格；「24"」為英制管徑，極大流量適用。常規單支來料為 12 米，常規採用「焊接接合」工法。 | http://www.khc.com.tw | 2026-03-17 | 2026-07-23
704 | ASTM A53_gal_A_厚11.13_24" | 高興昌 | 為流體輸送用碳鋼鋼管。「ASTM」為美規的美國材料與試驗協會標準；「gal」為表面鍍鋅處理，具備防蝕能力，常見於消防管路系統；「A」為鋼材強度等級(Grade A)，強度較低；「11.13」為管壁厚度(mm)，屬特殊規格；「24"」為英制管徑，極大流量適用。常規單支來料為 12 米，常規採用「焊接接合」工法。 | http://www.khc.com.tw | 2026-03-17 | 2026-07-23
705 | ASTM A53_gal_A_厚11.91_24" | 高興昌 | 為流體輸送用碳鋼鋼管。「ASTM」為美規的美國材料與試驗協會標準；「gal」為表面鍍鋅處理，具備防蝕能力，常見於消防管路系統；「A」為鋼材強度等級(Grade A)，強度較低；「11.91」為管壁厚度(mm)，屬特殊規格；「24"」為英制管徑，極大流量適用。常規單支來料為 12 米，常規採用「焊接接合」工法。 | http://www.khc.com.tw | 2026-03-17 | 2026-07-23
706 | ASTM A53_gal_A_厚12.70_24" | 高興昌 | 為流體輸送用碳鋼鋼管。「ASTM」為美規的美國材料與試驗協會標準；「gal」為表面鍍鋅處理，具備防蝕能力，常見於消防管路系統；「A」為鋼材強度等級(Grade A)，強度較低；「12.70」為管壁厚度(mm)，屬特殊規格；「24"」為英制管徑，極大流量適用。常規單支來料為 12 米，常規採用「焊接接合」工法。 | http://www.khc.com.tw | 2026-03-17 | 2026-07-23
707 | ASTM A53_gal_A_Sch30_24" | 高興昌 | 為流體輸送用碳鋼鋼管。「ASTM」為美規的美國材料與試驗協會標準；「gal」為表面鍍鋅處理，具備防蝕能力，常見於消防管路系統；「A」為鋼材強度等級(Grade A)，強度較低；「Sch30」為管厚代號，數值越小越薄；「24"」為英制管徑，極大流量適用。常規單支來料為 12 米，常規採用「焊接接合」工法。 | http://www.khc.com.tw | 2026-03-17 | 2026-07-23
708 | ASTM A53_gal_A_Sch40_24" | 高興昌 | 為流體輸送用碳鋼鋼管。「ASTM」為美規的美國材料與試驗協會標準；「gal」為表面鍍鋅處理，具備防蝕能力，常見於消防管路系統；「A」為鋼材強度等級(Grade A)，強度較低；「Sch40」為管厚代號，此為常規規格；「24"」為英制管徑，極大流量適用。常規單支來料為 12 米，常規採用「焊接接合」工法。 | http://www.khc.com.tw | 2026-03-17 | 2026-07-23
709 | ASTM A53_gal_A_厚23.83_24" | 高興昌 | 為流體輸送用碳鋼鋼管。「ASTM」為美規的美國材料與試驗協會標準；「gal」為表面鍍鋅處理，具備防蝕能力，常見於消防管路系統；「A」為鋼材強度等級(Grade A)，強度較低；「23.83」為管壁厚度(mm)，屬特殊規格；「24"」為英制管徑，極大流量適用。常規單支來料為 12 米，常規採用「焊接接合」工法。 | http://www.khc.com.tw | 2026-03-17 | 2026-07-23
710 | ASTM A53_gal_A_Sch60_24" | 高興昌 | 為流體輸送用碳鋼鋼管。「ASTM」為美規的美國材料與試驗協會標準；「gal」為表面鍍鋅處理，具備防蝕能力，常見於消防管路系統；「A」為鋼材強度等級(Grade A)，強度較低；「Sch60」為管厚代號，數值越小越薄；「24"」為英制管徑，極大流量適用。常規單支來料為 12 米，常規採用「焊接接合」工法。 | http://www.khc.com.tw | 2026-03-17 | 2026-07-23
711 | ASTM A53_gal_A_厚6.35_26" | 高興昌 | 為流體輸送用碳鋼鋼管。「ASTM」為美規的美國材料與試驗協會標準；「gal」為表面鍍鋅處理，具備防蝕能力，常見於消防管路系統；「A」為鋼材強度等級(Grade A)，強度較低；「6.35」為管壁厚度(mm)，屬特殊規格；「26"」為英制管徑，極大流量適用。常規單支來料為 12 米，常規採用「焊接接合」工法。 | http://www.khc.com.tw | 2026-03-17 | 2026-07-23
712 | ASTM A53_gal_A_厚7.14_26" | 高興昌 | 為流體輸送用碳鋼鋼管。「ASTM」為美規的美國材料與試驗協會標準；「gal」為表面鍍鋅處理，具備防蝕能力，常見於消防管路系統；「A」為鋼材強度等級(Grade A)，強度較低；「7.14」為管壁厚度(mm)，屬特殊規格；「26"」為英制管徑，極大流量適用。常規單支來料為 12 米，常規採用「焊接接合」工法。 | http://www.khc.com.tw | 2026-03-17 | 2026-07-23
713 | ASTM A53_gal_A_Sch10_26" | 高興昌 | 為流體輸送用碳鋼鋼管。「ASTM」為美規的美國材料與試驗協會標準；「gal」為表面鍍鋅處理，具備防蝕能力，常見於消防管路系統；「A」為鋼材強度等級(Grade A)，強度較低；「Sch10」為管厚代號，數值越小越薄；「26"」為英制管徑，極大流量適用。常規單支來料為 12 米，常規採用「焊接接合」工法。 | http://www.khc.com.tw | 2026-03-17 | 2026-07-23
714 | ASTM A53_gal_A_厚8.74_26" | 高興昌 | 為流體輸送用碳鋼鋼管。「ASTM」為美規的美國材料與試驗協會標準；「gal」為表面鍍鋅處理，具備防蝕能力，常見於消防管路系統；「A」為鋼材強度等級(Grade A)，強度較低；「8.74」為管壁厚度(mm)，屬特殊規格；「26"」為英制管徑，極大流量適用。常規單支來料為 12 米，常規採用「焊接接合」工法。 | http://www.khc.com.tw | 2026-03-17 | 2026-07-23
715 | ASTM A53_gal_A_厚9.52_26" | 高興昌 | 為流體輸送用碳鋼鋼管。「ASTM」為美規的美國材料與試驗協會標準；「gal」為表面鍍鋅處理，具備防蝕能力，常見於消防管路系統；「A」為鋼材強度等級(Grade A)，強度較低；「9.52」為管壁厚度(mm)，屬特殊規格；「26"」為英制管徑，極大流量適用。常規單支來料為 12 米，常規採用「焊接接合」工法。 | http://www.khc.com.tw | 2026-03-17 | 2026-07-23
716 | ASTM A53_gal_A_厚10.31_26" | 高興昌 | 為流體輸送用碳鋼鋼管。「ASTM」為美規的美國材料與試驗協會標準；「gal」為表面鍍鋅處理，具備防蝕能力，常見於消防管路系統；「A」為鋼材強度等級(Grade A)，強度較低；「10.31」為管壁厚度(mm)，屬特殊規格；「26"」為英制管徑，極大流量適用。常規單支來料為 12 米，常規採用「焊接接合」工法。 | http://www.khc.com.tw | 2026-03-17 | 2026-07-23
717 | ASTM A53_gal_A_厚11.13_26" | 高興昌 | 為流體輸送用碳鋼鋼管。「ASTM」為美規的美國材料與試驗協會標準；「gal」為表面鍍鋅處理，具備防蝕能力，常見於消防管路系統；「A」為鋼材強度等級(Grade A)，強度較低；「11.13」為管壁厚度(mm)，屬特殊規格；「26"」為英制管徑，極大流量適用。常規單支來料為 12 米，常規採用「焊接接合」工法。 | http://www.khc.com.tw | 2026-03-17 | 2026-07-23
718 | ASTM A53_gal_A_厚11.91_26" | 高興昌 | 為流體輸送用碳鋼鋼管。「ASTM」為美規的美國材料與試驗協會標準；「gal」為表面鍍鋅處理，具備防蝕能力，常見於消防管路系統；「A」為鋼材強度等級(Grade A)，強度較低；「11.91」為管壁厚度(mm)，屬特殊規格；「26"」為英制管徑，極大流量適用。常規單支來料為 12 米，常規採用「焊接接合」工法。 | http://www.khc.com.tw | 2026-03-17 | 2026-07-23
719 | ASTM A53_gal_A_Sch20_26" | 高興昌 | 為流體輸送用碳鋼鋼管。「ASTM」為美規的美國材料與試驗協會標準；「gal」為表面鍍鋅處理，具備防蝕能力，常見於消防管路系統；「A」為鋼材強度等級(Grade A)，強度較低；「Sch20」為管厚代號，數值越小越薄；「26"」為英制管徑，極大流量適用。常規單支來料為 12 米，常規採用「焊接接合」工法。 | http://www.khc.com.tw | 2026-03-17 | 2026-07-23
720 | ASTM A53_gal_A_厚14.27_26" | 高興昌 | 為流體輸送用碳鋼鋼管。「ASTM」為美規的美國材料與試驗協會標準；「gal」為表面鍍鋅處理，具備防蝕能力，常見於消防管路系統；「A」為鋼材強度等級(Grade A)，強度較低；「14.27」為管壁厚度(mm)，屬特殊規格；「26"」為英制管徑，極大流量適用。常規單支來料為 12 米，常規採用「焊接接合」工法。 | http://www.khc.com.tw | 2026-03-17 | 2026-07-23
721 | ASTM A53_gal_B_Sch40_1/2" | 高興昌 | 為流體輸送用碳鋼鋼管。「ASTM」為美規的美國材料與試驗協會標準；「gal」為表面鍍鋅處理，具備防蝕能力，常見於消防管路系統；「B」為鋼材強度等級(Grade B)，此為常規規格；「Sch40」為管厚代號，此為常規規格；「1/2"」為英制管徑，小流量適用。常規單支來料為 6 米，常規採用「螺紋接合」工法。 | http://www.khc.com.tw | 2026-03-17 | 2026-07-23
722 | ASTM A53_gal_B_Sch80_1/2" | 高興昌 | 為流體輸送用碳鋼鋼管。「ASTM」為美規的美國材料與試驗協會標準；「gal」為表面鍍鋅處理，具備防蝕能力，常見於消防管路系統；「B」為鋼材強度等級(Grade B)，此為常規規格；「Sch80」為管厚代號，屬次常規，管壁較厚且較耐高壓環境；「1/2"」為英制管徑，小流量適用。常規單支來料為 6 米，常規採用「螺紋接合」工法。 | http://www.khc.com.tw | 2026-03-17 | 2026-07-23
723 | ASTM A53_gal_B_Sch40_3/4" | 高興昌 | 為流體輸送用碳鋼鋼管。「ASTM」為美規的美國材料與試驗協會標準；「gal」為表面鍍鋅處理，具備防蝕能力，常見於消防管路系統；「B」為鋼材強度等級(Grade B)，此為常規規格；「Sch40」為管厚代號，此為常規規格；「3/4"」為英制管徑，小流量適用。常規單支來料為 6 米，常規採用「螺紋接合」工法。 | http://www.khc.com.tw | 2026-03-17 | 2026-07-23
724 | ASTM A53_gal_B_Sch80_3/4" | 高興昌 | 為流體輸送用碳鋼鋼管。「ASTM」為美規的美國材料與試驗協會標準；「gal」為表面鍍鋅處理，具備防蝕能力，常見於消防管路系統；「B」為鋼材強度等級(Grade B)，此為常規規格；「Sch80」為管厚代號，屬次常規，管壁較厚且較耐高壓環境；「3/4"」為英制管徑，小流量適用。常規單支來料為 6 米，常規採用「螺紋接合」工法。 | http://www.khc.com.tw | 2026-03-17 | 2026-07-23
725 | ASTM A53_gal_B_Sch40_1" | 高興昌 | 為流體輸送用碳鋼鋼管。「ASTM」為美規的美國材料與試驗協會標準；「gal」為表面鍍鋅處理，具備防蝕能力，常見於消防管路系統；「B」為鋼材強度等級(Grade B)，此為常規規格；「Sch40」為管厚代號，此為常規規格；「1"」為英制管徑，小流量適用。常規單支來料為 6 米，常規採用「螺紋接合」工法。 | http://www.khc.com.tw | 2026-03-17 | 2026-07-23
726 | ASTM A53_gal_B_Sch80_1" | 高興昌 | 為流體輸送用碳鋼鋼管。「ASTM」為美規的美國材料與試驗協會標準；「gal」為表面鍍鋅處理，具備防蝕能力，常見於消防管路系統；「B」為鋼材強度等級(Grade B)，此為常規規格；「Sch80」為管厚代號，屬次常規，管壁較厚且較耐高壓環境；「1"」為英制管徑，小流量適用。常規單支來料為 6 米，常規採用「螺紋接合」工法。 | http://www.khc.com.tw | 2026-03-17 | 2026-07-23
727 | ASTM A53_gal_B_Sch40_1-1/4" | 高興昌 | 為流體輸送用碳鋼鋼管。「ASTM」為美規的美國材料與試驗協會標準；「gal」為表面鍍鋅處理，具備防蝕能力，常見於消防管路系統；「B」為鋼材強度等級(Grade B)，此為常規規格；「Sch40」為管厚代號，此為常規規格；「1-1/4"」為英制管徑，小流量適用。常規單支來料為 6 米，常規採用「螺紋接合」工法。 | http://www.khc.com.tw | 2026-03-17 | 2026-07-23
728 | ASTM A53_gal_B_Sch80_1-1/4" | 高興昌 | 為流體輸送用碳鋼鋼管。「ASTM」為美規的美國材料與試驗協會標準；「gal」為表面鍍鋅處理，具備防蝕能力，常見於消防管路系統；「B」為鋼材強度等級(Grade B)，此為常規規格；「Sch80」為管厚代號，屬次常規，管壁較厚且較耐高壓環境；「1-1/4"」為英制管徑，小流量適用。常規單支來料為 6 米，常規採用「螺紋接合」工法。 | http://www.khc.com.tw | 2026-03-17 | 2026-07-23
729 | ASTM A53_gal_B_Sch40_1-1/2" | 高興昌 | 為流體輸送用碳鋼鋼管。「ASTM」為美規的美國材料與試驗協會標準；「gal」為表面鍍鋅處理，具備防蝕能力，常見於消防管路系統；「B」為鋼材強度等級(Grade B)，此為常規規格；「Sch40」為管厚代號，此為常規規格；「1-1/2"」為英制管徑，小流量適用。常規單支來料為 6 米，常規採用「螺紋接合」工法。 | http://www.khc.com.tw | 2026-03-17 | 2026-07-23
730 | ASTM A53_gal_B_Sch80_1-1/2" | 高興昌 | 為流體輸送用碳鋼鋼管。「ASTM」為美規的美國材料與試驗協會標準；「gal」為表面鍍鋅處理，具備防蝕能力，常見於消防管路系統；「B」為鋼材強度等級(Grade B)，此為常規規格；「Sch80」為管厚代號，屬次常規，管壁較厚且較耐高壓環境；「1-1/2"」為英制管徑，小流量適用。常規單支來料為 6 米，常規採用「螺紋接合」工法。 | http://www.khc.com.tw | 2026-03-17 | 2026-07-23
731 | ASTM A53_gal_B_Sch40_2" | 高興昌 | 為流體輸送用碳鋼鋼管。「ASTM」為美規的美國材料與試驗協會標準；「gal」為表面鍍鋅處理，具備防蝕能力，常見於消防管路系統；「B」為鋼材強度等級(Grade B)，此為常規規格；「Sch40」為管厚代號，此為常規規格；「2"」為英制管徑，小流量適用。常規單支來料為 6 米，常規採用「螺紋接合」工法。 | http://www.khc.com.tw | 2026-03-17 | 2026-07-23
732 | ASTM A53_gal_B_Sch80_2" | 高興昌 | 為流體輸送用碳鋼鋼管。「ASTM」為美規的美國材料與試驗協會標準；「gal」為表面鍍鋅處理，具備防蝕能力，常見於消防管路系統；「B」為鋼材強度等級(Grade B)，此為常規規格；「Sch80」為管厚代號，屬次常規，管壁較厚且較耐高壓環境；「2"」為英制管徑，小流量適用。常規單支來料為 6 米，常規採用「螺紋接合」工法。 | http://www.khc.com.tw | 2026-03-17 | 2026-07-23
733 | ASTM A53_gal_B_Sch40_2-1/2" | 高興昌 | 為流體輸送用碳鋼鋼管。「ASTM」為美規的美國材料與試驗協會標準；「gal」為表面鍍鋅處理，具備防蝕能力，常見於消防管路系統；「B」為鋼材強度等級(Grade B)，此為常規規格；「Sch40」為管厚代號，此為常規規格；「2-1/2"」為英制管徑，中流量適用。常規單支來料為 6 米，常規採用「溝槽式機械接頭」接合。 | http://www.khc.com.tw | 2026-03-17 | 2026-07-23
734 | ASTM A53_gal_B_Sch80_2-1/2" | 高興昌 | 為流體輸送用碳鋼鋼管。「ASTM」為美規的美國材料與試驗協會標準；「gal」為表面鍍鋅處理，具備防蝕能力，常見於消防管路系統；「B」為鋼材強度等級(Grade B)，此為常規規格；「Sch80」為管厚代號，屬次常規，管壁較厚且較耐高壓環境；「2-1/2"」為英制管徑，中流量適用。常規單支來料為 6 米，常規採用「溝槽式機械接頭」接合。 | http://www.khc.com.tw | 2026-03-17 | 2026-07-23
735 | ASTM A53_gal_B_厚3.18_3" | 高興昌 | 為流體輸送用碳鋼鋼管。「ASTM」為美規的美國材料與試驗協會標準；「gal」為表面鍍鋅處理，具備防蝕能力，常見於消防管路系統；「B」為鋼材強度等級(Grade B)，此為常規規格；「3.18」為管壁厚度(mm)，屬特殊規格；「3"」為英制管徑，中流量適用。常規單支來料為 6 米，常規採用「溝槽式機械接頭」接合。 | http://www.khc.com.tw | 2026-03-17 | 2026-07-23
736 | ASTM A53_gal_B_厚3.96_3" | 高興昌 | 為流體輸送用碳鋼鋼管。「ASTM」為美規的美國材料與試驗協會標準；「gal」為表面鍍鋅處理，具備防蝕能力，常見於消防管路系統；「B」為鋼材強度等級(Grade B)，此為常規規格；「3.96」為管壁厚度(mm)，屬特殊規格；「3"」為英制管徑，中流量適用。常規單支來料為 6 米，常規採用「溝槽式機械接頭」接合。 | http://www.khc.com.tw | 2026-03-17 | 2026-07-23
737 | ASTM A53_gal_B_厚4.78_3" | 高興昌 | 為流體輸送用碳鋼鋼管。「ASTM」為美規的美國材料與試驗協會標準；「gal」為表面鍍鋅處理，具備防蝕能力，常見於消防管路系統；「B」為鋼材強度等級(Grade B)，此為常規規格；「4.78」為管壁厚度(mm)，屬特殊規格；「3"」為英制管徑，中流量適用。常規單支來料為 6 米，常規採用「溝槽式機械接頭」接合。 | http://www.khc.com.tw | 2026-03-17 | 2026-07-23
738 | ASTM A53_gal_B_Sch40_3" | 高興昌 | 為流體輸送用碳鋼鋼管。「ASTM」為美規的美國材料與試驗協會標準；「gal」為表面鍍鋅處理，具備防蝕能力，常見於消防管路系統；「B」為鋼材強度等級(Grade B)，此為常規規格；「Sch40」為管厚代號，此為常規規格；「3"」為英制管徑，中流量適用。常規單支來料為 6 米，常規採用「溝槽式機械接頭」接合。 | http://www.khc.com.tw | 2026-03-17 | 2026-07-23
739 | ASTM A53_gal_B_厚6.35_3" | 高興昌 | 為流體輸送用碳鋼鋼管。「ASTM」為美規的美國材料與試驗協會標準；「gal」為表面鍍鋅處理，具備防蝕能力，常見於消防管路系統；「B」為鋼材強度等級(Grade B)，此為常規規格；「6.35」為管壁厚度(mm)，屬特殊規格；「3"」為英制管徑，中流量適用。常規單支來料為 6 米，常規採用「溝槽式機械接頭」接合。 | http://www.khc.com.tw | 2026-03-17 | 2026-07-23
740 | ASTM A53_gal_B_厚7.14_3" | 高興昌 | 為流體輸送用碳鋼鋼管。「ASTM」為美規的美國材料與試驗協會標準；「gal」為表面鍍鋅處理，具備防蝕能力，常見於消防管路系統；「B」為鋼材強度等級(Grade B)，此為常規規格；「7.14」為管壁厚度(mm)，屬特殊規格；「3"」為英制管徑，中流量適用。常規單支來料為 6 米，常規採用「溝槽式機械接頭」接合。 | http://www.khc.com.tw | 2026-03-17 | 2026-07-23
741 | ASTM A53_gal_B_Sch80_3" | 高興昌 | 為流體輸送用碳鋼鋼管。「ASTM」為美規的美國材料與試驗協會標準；「gal」為表面鍍鋅處理，具備防蝕能力，常見於消防管路系統；「B」為鋼材強度等級(Grade B)，此為常規規格；「Sch80」為管厚代號，屬次常規，管壁較厚且較耐高壓環境；「3"」為英制管徑，中流量適用。常規單支來料為 6 米，常規採用「溝槽式機械接頭」接合。 | http://www.khc.com.tw | 2026-03-17 | 2026-07-23
742 | ASTM A53_gal_B_厚3.18_3-1/2" | 高興昌 | 為流體輸送用碳鋼鋼管。「ASTM」為美規的美國材料與試驗協會標準；「gal」為表面鍍鋅處理，具備防蝕能力，常見於消防管路系統；「B」為鋼材強度等級(Grade B)，此為常規規格；「3.18」為管壁厚度(mm)，屬特殊規格；「3-1/2"」為英制管徑，中流量適用。常規單支來料為 6 米，常規採用「溝槽式機械接頭」接合。 | http://www.khc.com.tw | 2026-03-17 | 2026-07-23
743 | ASTM A53_gal_B_厚3.96_3-1/2" | 高興昌 | 為流體輸送用碳鋼鋼管。「ASTM」為美規的美國材料與試驗協會標準；「gal」為表面鍍鋅處理，具備防蝕能力，常見於消防管路系統；「B」為鋼材強度等級(Grade B)，此為常規規格；「3.96」為管壁厚度(mm)，屬特殊規格；「3-1/2"」為英制管徑，中流量適用。常規單支來料為 6 米，常規採用「溝槽式機械接頭」接合。 | http://www.khc.com.tw | 2026-03-17 | 2026-07-23
744 | ASTM A53_gal_B_厚4.78_3-1/2" | 高興昌 | 為流體輸送用碳鋼鋼管。「ASTM」為美規的美國材料與試驗協會標準；「gal」為表面鍍鋅處理，具備防蝕能力，常見於消防管路系統；「B」為鋼材強度等級(Grade B)，此為常規規格；「4.78」為管壁厚度(mm)，屬特殊規格；「3-1/2"」為英制管徑，中流量適用。常規單支來料為 6 米，常規採用「溝槽式機械接頭」接合。 | http://www.khc.com.tw | 2026-03-17 | 2026-07-23
745 | ASTM A53_gal_B_Sch40_3-1/2" | 高興昌 | 為流體輸送用碳鋼鋼管。「ASTM」為美規的美國材料與試驗協會標準；「gal」為表面鍍鋅處理，具備防蝕能力，常見於消防管路系統；「B」為鋼材強度等級(Grade B)，此為常規規格；「Sch40」為管厚代號，此為常規規格；「3-1/2"」為英制管徑，中流量適用。常規單支來料為 6 米，常規採用「溝槽式機械接頭」接合。 | http://www.khc.com.tw | 2026-03-17 | 2026-07-23
746 | ASTM A53_gal_B_厚6.35_3-1/2" | 高興昌 | 為流體輸送用碳鋼鋼管。「ASTM」為美規的美國材料與試驗協會標準；「gal」為表面鍍鋅處理，具備防蝕能力，常見於消防管路系統；「B」為鋼材強度等級(Grade B)，此為常規規格；「6.35」為管壁厚度(mm)，屬特殊規格；「3-1/2"」為英制管徑，中流量適用。常規單支來料為 6 米，常規採用「溝槽式機械接頭」接合。 | http://www.khc.com.tw | 2026-03-17 | 2026-07-23
747 | ASTM A53_gal_B_厚7.14_3-1/2" | 高興昌 | 為流體輸送用碳鋼鋼管。「ASTM」為美規的美國材料與試驗協會標準；「gal」為表面鍍鋅處理，具備防蝕能力，常見於消防管路系統；「B」為鋼材強度等級(Grade B)，此為常規規格；「7.14」為管壁厚度(mm)，屬特殊規格；「3-1/2"」為英制管徑，中流量適用。常規單支來料為 6 米，常規採用「溝槽式機械接頭」接合。 | http://www.khc.com.tw | 2026-03-17 | 2026-07-23
748 | ASTM A53_gal_B_Sch80_3-1/2" | 高興昌 | 為流體輸送用碳鋼鋼管。「ASTM」為美規的美國材料與試驗協會標準；「gal」為表面鍍鋅處理，具備防蝕能力，常見於消防管路系統；「B」為鋼材強度等級(Grade B)，此為常規規格；「Sch80」為管厚代號，屬次常規，管壁較厚且較耐高壓環境；「3-1/2"」為英制管徑，中流量適用。常規單支來料為 6 米，常規採用「溝槽式機械接頭」接合。 | http://www.khc.com.tw | 2026-03-17 | 2026-07-23
749 | ASTM A53_gal_B_厚3.18_4" | 高興昌 | 為流體輸送用碳鋼鋼管。「ASTM」為美規的美國材料與試驗協會標準；「gal」為表面鍍鋅處理，具備防蝕能力，常見於消防管路系統；「B」為鋼材強度等級(Grade B)，此為常規規格；「3.18」為管壁厚度(mm)，屬特殊規格；「4"」為英制管徑，中流量適用。常規單支來料為 6 米，常規採用「溝槽式機械接頭」接合。 | http://www.khc.com.tw | 2026-03-17 | 2026-07-23
750 | ASTM A53_gal_B_厚3.96_4" | 高興昌 | 為流體輸送用碳鋼鋼管。「ASTM」為美規的美國材料與試驗協會標準；「gal」為表面鍍鋅處理，具備防蝕能力，常見於消防管路系統；「B」為鋼材強度等級(Grade B)，此為常規規格；「3.96」為管壁厚度(mm)，屬特殊規格；「4"」為英制管徑，中流量適用。常規單支來料為 6 米，常規採用「溝槽式機械接頭」接合。 | http://www.khc.com.tw | 2026-03-17 | 2026-07-23
751 | ASTM A53_gal_B_厚4.78_4" | 高興昌 | 為流體輸送用碳鋼鋼管。「ASTM」為美規的美國材料與試驗協會標準；「gal」為表面鍍鋅處理，具備防蝕能力，常見於消防管路系統；「B」為鋼材強度等級(Grade B)，此為常規規格；「4.78」為管壁厚度(mm)，屬特殊規格；「4"」為英制管徑，中流量適用。常規單支來料為 6 米，常規採用「溝槽式機械接頭」接合。 | http://www.khc.com.tw | 2026-03-17 | 2026-07-23
752 | ASTM A53_gal_B_厚5.56_4" | 高興昌 | 為流體輸送用碳鋼鋼管。「ASTM」為美規的美國材料與試驗協會標準；「gal」為表面鍍鋅處理，具備防蝕能力，常見於消防管路系統；「B」為鋼材強度等級(Grade B)，此為常規規格；「5.56」為管壁厚度(mm)，屬特殊規格；「4"」為英制管徑，中流量適用。常規單支來料為 6 米，常規採用「溝槽式機械接頭」接合。 | http://www.khc.com.tw | 2026-03-17 | 2026-07-23
753 | ASTM A53_gal_B_Sch40_4" | 高興昌 | 為流體輸送用碳鋼鋼管。「ASTM」為美規的美國材料與試驗協會標準；「gal」為表面鍍鋅處理，具備防蝕能力，常見於消防管路系統；「B」為鋼材強度等級(Grade B)，此為常規規格；「Sch40」為管厚代號，此為常規規格；「4"」為英制管徑，中流量適用。常規單支來料為 6 米，常規採用「溝槽式機械接頭」接合。 | http://www.khc.com.tw | 2026-03-17 | 2026-07-23
754 | ASTM A53_gal_B_厚6.35_4" | 高興昌 | 為流體輸送用碳鋼鋼管。「ASTM」為美規的美國材料與試驗協會標準；「gal」為表面鍍鋅處理，具備防蝕能力，常見於消防管路系統；「B」為鋼材強度等級(Grade B)，此為常規規格；「6.35」為管壁厚度(mm)，屬特殊規格；「4"」為英制管徑，中流量適用。常規單支來料為 6 米，常規採用「溝槽式機械接頭」接合。 | http://www.khc.com.tw | 2026-03-17 | 2026-07-23
755 | ASTM A53_gal_B_厚7.14_4" | 高興昌 | 為流體輸送用碳鋼鋼管。「ASTM」為美規的美國材料與試驗協會標準；「gal」為表面鍍鋅處理，具備防蝕能力，常見於消防管路系統；「B」為鋼材強度等級(Grade B)，此為常規規格；「7.14」為管壁厚度(mm)，屬特殊規格；「4"」為英制管徑，中流量適用。常規單支來料為 6 米，常規採用「溝槽式機械接頭」接合。 | http://www.khc.com.tw | 2026-03-17 | 2026-07-23
756 | ASTM A53_gal_B_厚7.92_4" | 高興昌 | 為流體輸送用碳鋼鋼管。「ASTM」為美規的美國材料與試驗協會標準；「gal」為表面鍍鋅處理，具備防蝕能力，常見於消防管路系統；「B」為鋼材強度等級(Grade B)，此為常規規格；「7.92」為管壁厚度(mm)，屬特殊規格；「4"」為英制管徑，中流量適用。常規單支來料為 6 米，常規採用「溝槽式機械接頭」接合。 | http://www.khc.com.tw | 2026-03-17 | 2026-07-23
757 | ASTM A53_gal_B_Sch80_4" | 高興昌 | 為流體輸送用碳鋼鋼管。「ASTM」為美規的美國材料與試驗協會標準；「gal」為表面鍍鋅處理，具備防蝕能力，常見於消防管路系統；「B」為鋼材強度等級(Grade B)，此為常規規格；「Sch80」為管厚代號，屬次常規，管壁較厚且較耐高壓環境；「4"」為英制管徑，中流量適用。常規單支來料為 6 米，常規採用「溝槽式機械接頭」接合。 | http://www.khc.com.tw | 2026-03-17 | 2026-07-23
758 | ASTM A53_gal_B_厚3.96_5" | 高興昌 | 為流體輸送用碳鋼鋼管。「ASTM」為美規的美國材料與試驗協會標準；「gal」為表面鍍鋅處理，具備防蝕能力，常見於消防管路系統；「B」為鋼材強度等級(Grade B)，此為常規規格；「3.96」為管壁厚度(mm)，屬特殊規格；「5"」為英制管徑，中流量適用。常規單支來料為 6 米，常規採用「溝槽式機械接頭」接合。 | http://www.khc.com.tw | 2026-03-17 | 2026-07-23
759 | ASTM A53_gal_B_厚4.78_5" | 高興昌 | 為流體輸送用碳鋼鋼管。「ASTM」為美規的美國材料與試驗協會標準；「gal」為表面鍍鋅處理，具備防蝕能力，常見於消防管路系統；「B」為鋼材強度等級(Grade B)，此為常規規格；「4.78」為管壁厚度(mm)，屬特殊規格；「5"」為英制管徑，中流量適用。常規單支來料為 6 米，常規採用「溝槽式機械接頭」接合。 | http://www.khc.com.tw | 2026-03-17 | 2026-07-23
760 | ASTM A53_gal_B_厚5.56_5" | 高興昌 | 為流體輸送用碳鋼鋼管。「ASTM」為美規的美國材料與試驗協會標準；「gal」為表面鍍鋅處理，具備防蝕能力，常見於消防管路系統；「B」為鋼材強度等級(Grade B)，此為常規規格；「5.56」為管壁厚度(mm)，屬特殊規格；「5"」為英制管徑，中流量適用。常規單支來料為 6 米，常規採用「溝槽式機械接頭」接合。 | http://www.khc.com.tw | 2026-03-17 | 2026-07-23
761 | ASTM A53_gal_B_Sch40_5" | 高興昌 | 為流體輸送用碳鋼鋼管。「ASTM」為美規的美國材料與試驗協會標準；「gal」為表面鍍鋅處理，具備防蝕能力，常見於消防管路系統；「B」為鋼材強度等級(Grade B)，此為常規規格；「Sch40」為管厚代號，此為常規規格；「5"」為英制管徑，中流量適用。常規單支來料為 6 米，常規採用「溝槽式機械接頭」接合。 | http://www.khc.com.tw | 2026-03-17 | 2026-07-23
762 | ASTM A53_gal_B_厚7.14_5" | 高興昌 | 為流體輸送用碳鋼鋼管。「ASTM」為美規的美國材料與試驗協會標準；「gal」為表面鍍鋅處理，具備防蝕能力，常見於消防管路系統；「B」為鋼材強度等級(Grade B)，此為常規規格；「7.14」為管壁厚度(mm)，屬特殊規格；「5"」為英制管徑，中流量適用。常規單支來料為 6 米，常規採用「溝槽式機械接頭」接合。 | http://www.khc.com.tw | 2026-03-17 | 2026-07-23
763 | ASTM A53_gal_B_厚7.92_5" | 高興昌 | 為流體輸送用碳鋼鋼管。「ASTM」為美規的美國材料與試驗協會標準；「gal」為表面鍍鋅處理，具備防蝕能力，常見於消防管路系統；「B」為鋼材強度等級(Grade B)，此為常規規格；「7.92」為管壁厚度(mm)，屬特殊規格；「5"」為英制管徑，中流量適用。常規單支來料為 6 米，常規採用「溝槽式機械接頭」接合。 | http://www.khc.com.tw | 2026-03-17 | 2026-07-23
764 | ASTM A53_gal_B_厚8.74_5" | 高興昌 | 為流體輸送用碳鋼鋼管。「ASTM」為美規的美國材料與試驗協會標準；「gal」為表面鍍鋅處理，具備防蝕能力，常見於消防管路系統；「B」為鋼材強度等級(Grade B)，此為常規規格；「8.74」為管壁厚度(mm)，屬特殊規格；「5"」為英制管徑，中流量適用。常規單支來料為 6 米，常規採用「溝槽式機械接頭」接合。 | http://www.khc.com.tw | 2026-03-17 | 2026-07-23
765 | ASTM A53_gal_B_Sch80_5" | 高興昌 | 為流體輸送用碳鋼鋼管。「ASTM」為美規的美國材料與試驗協會標準；「gal」為表面鍍鋅處理，具備防蝕能力，常見於消防管路系統；「B」為鋼材強度等級(Grade B)，此為常規規格；「Sch80」為管厚代號，屬次常規，管壁較厚且較耐高壓環境；「5"」為英制管徑，中流量適用。常規單支來料為 6 米，常規採用「溝槽式機械接頭」接合。 | http://www.khc.com.tw | 2026-03-17 | 2026-07-23
766 | ASTM A53_gal_B_厚4.78_6" | 高興昌 | 為流體輸送用碳鋼鋼管。「ASTM」為美規的美國材料與試驗協會標準；「gal」為表面鍍鋅處理，具備防蝕能力，常見於消防管路系統；「B」為鋼材強度等級(Grade B)，此為常規規格；「4.78」為管壁厚度(mm)，屬特殊規格；「6"」為英制管徑，中流量適用。常規單支來料為 6 米，常規採用「溝槽式機械接頭」接合。 | http://www.khc.com.tw | 2026-03-17 | 2026-07-23
767 | ASTM A53_gal_B_厚5.56_6" | 高興昌 | 為流體輸送用碳鋼鋼管。「ASTM」為美規的美國材料與試驗協會標準；「gal」為表面鍍鋅處理，具備防蝕能力，常見於消防管路系統；「B」為鋼材強度等級(Grade B)，此為常規規格；「5.56」為管壁厚度(mm)，屬特殊規格；「6"」為英制管徑，中流量適用。常規單支來料為 6 米，常規採用「溝槽式機械接頭」接合。 | http://www.khc.com.tw | 2026-03-17 | 2026-07-23
768 | ASTM A53_gal_B_厚6.35_6" | 高興昌 | 為流體輸送用碳鋼鋼管。「ASTM」為美規的美國材料與試驗協會標準；「gal」為表面鍍鋅處理，具備防蝕能力，常見於消防管路系統；「B」為鋼材強度等級(Grade B)，此為常規規格；「6.35」為管壁厚度(mm)，屬特殊規格；「6"」為英制管徑，中流量適用。常規單支來料為 6 米，常規採用「溝槽式機械接頭」接合。 | http://www.khc.com.tw | 2026-03-17 | 2026-07-23
769 | ASTM A53_gal_B_Sch40_6" | 高興昌 | 為流體輸送用碳鋼鋼管。「ASTM」為美規的美國材料與試驗協會標準；「gal」為表面鍍鋅處理，具備防蝕能力，常見於消防管路系統；「B」為鋼材強度等級(Grade B)，此為常規規格；「Sch40」為管厚代號，此為常規規格；「6"」為英制管徑，中流量適用。常規單支來料為 6 米，常規採用「溝槽式機械接頭」接合。 | http://www.khc.com.tw | 2026-03-17 | 2026-07-23
770 | ASTM A53_gal_B_厚7.92_6" | 高興昌 | 為流體輸送用碳鋼鋼管。「ASTM」為美規的美國材料與試驗協會標準；「gal」為表面鍍鋅處理，具備防蝕能力，常見於消防管路系統；「B」為鋼材強度等級(Grade B)，此為常規規格；「7.92」為管壁厚度(mm)，屬特殊規格；「6"」為英制管徑，中流量適用。常規單支來料為 6 米，常規採用「溝槽式機械接頭」接合。 | http://www.khc.com.tw | 2026-03-17 | 2026-07-23
771 | ASTM A53_gal_B_厚8.74_6" | 高興昌 | 為流體輸送用碳鋼鋼管。「ASTM」為美規的美國材料與試驗協會標準；「gal」為表面鍍鋅處理，具備防蝕能力，常見於消防管路系統；「B」為鋼材強度等級(Grade B)，此為常規規格；「8.74」為管壁厚度(mm)，屬特殊規格；「6"」為英制管徑，中流量適用。常規單支來料為 6 米，常規採用「溝槽式機械接頭」接合。 | http://www.khc.com.tw | 2026-03-17 | 2026-07-23
772 | ASTM A53_gal_B_厚9.52_6" | 高興昌 | 為流體輸送用碳鋼鋼管。「ASTM」為美規的美國材料與試驗協會標準；「gal」為表面鍍鋅處理，具備防蝕能力，常見於消防管路系統；「B」為鋼材強度等級(Grade B)，此為常規規格；「9.52」為管壁厚度(mm)，屬特殊規格；「6"」為英制管徑，中流量適用。常規單支來料為 6 米，常規採用「溝槽式機械接頭」接合。 | http://www.khc.com.tw | 2026-03-17 | 2026-07-23
773 | ASTM A53_gal_B_Sch80_6" | 高興昌 | 為流體輸送用碳鋼鋼管。「ASTM」為美規的美國材料與試驗協會標準；「gal」為表面鍍鋅處理，具備防蝕能力，常見於消防管路系統；「B」為鋼材強度等級(Grade B)，此為常規規格；「Sch80」為管厚代號，屬次常規，管壁較厚且較耐高壓環境；「6"」為英制管徑，中流量適用。常規單支來料為 6 米，常規採用「溝槽式機械接頭」接合。 | http://www.khc.com.tw | 2026-03-17 | 2026-07-23
774 | ASTM A53_gal_B_厚4.78_8" | 高興昌 | 為流體輸送用碳鋼鋼管。「ASTM」為美規的美國材料與試驗協會標準；「gal」為表面鍍鋅處理，具備防蝕能力，常見於消防管路系統；「B」為鋼材強度等級(Grade B)，此為常規規格；「4.78」為管壁厚度(mm)，屬特殊規格；「8"」為英制管徑，中流量適用。常規單支來料為 6 米，常規採用「溝槽式機械接頭」接合。 | http://www.khc.com.tw | 2026-03-17 | 2026-07-23
775 | ASTM A53_gal_B_厚5.16_8" | 高興昌 | 為流體輸送用碳鋼鋼管。「ASTM」為美規的美國材料與試驗協會標準；「gal」為表面鍍鋅處理，具備防蝕能力，常見於消防管路系統；「B」為鋼材強度等級(Grade B)，此為常規規格；「5.16」為管壁厚度(mm)，屬特殊規格；「8"」為英制管徑，中流量適用。常規單支來料為 6 米，常規採用「溝槽式機械接頭」接合。 | http://www.khc.com.tw | 2026-03-17 | 2026-07-23
776 | ASTM A53_gal_B_厚5.56_8" | 高興昌 | 為流體輸送用碳鋼鋼管。「ASTM」為美規的美國材料與試驗協會標準；「gal」為表面鍍鋅處理，具備防蝕能力，常見於消防管路系統；「B」為鋼材強度等級(Grade B)，此為常規規格；「5.56」為管壁厚度(mm)，屬特殊規格；「8"」為英制管徑，中流量適用。常規單支來料為 6 米，常規採用「溝槽式機械接頭」接合。 | http://www.khc.com.tw | 2026-03-17 | 2026-07-23
777 | ASTM A53_gal_B_Sch20_8" | 高興昌 | 為流體輸送用碳鋼鋼管。「ASTM」為美規的美國材料與試驗協會標準；「gal」為表面鍍鋅處理，具備防蝕能力，常見於消防管路系統；「B」為鋼材強度等級(Grade B)，此為常規規格；「Sch20」為管厚代號，數值越小越薄；「8"」為英制管徑，中流量適用。常規單支來料為 6 米，常規採用「溝槽式機械接頭」接合。 | http://www.khc.com.tw | 2026-03-17 | 2026-07-23
778 | ASTM A53_gal_B_Sch30_8" | 高興昌 | 為流體輸送用碳鋼鋼管。「ASTM」為美規的美國材料與試驗協會標準；「gal」為表面鍍鋅處理，具備防蝕能力，常見於消防管路系統；「B」為鋼材強度等級(Grade B)，此為常規規格；「Sch30」為管厚代號，數值越小越薄；「8"」為英制管徑，中流量適用。常規單支來料為 6 米，常規採用「溝槽式機械接頭」接合。 | http://www.khc.com.tw | 2026-03-17 | 2026-07-23
779 | ASTM A53_gal_B_厚7.92_8" | 高興昌 | 為流體輸送用碳鋼鋼管。「ASTM」為美規的美國材料與試驗協會標準；「gal」為表面鍍鋅處理，具備防蝕能力，常見於消防管路系統；「B」為鋼材強度等級(Grade B)，此為常規規格；「7.92」為管壁厚度(mm)，屬特殊規格；「8"」為英制管徑，中流量適用。常規單支來料為 6 米，常規採用「溝槽式機械接頭」接合。 | http://www.khc.com.tw | 2026-03-17 | 2026-07-23
780 | ASTM A53_gal_B_Sch40_8" | 高興昌 | 為流體輸送用碳鋼鋼管。「ASTM」為美規的美國材料與試驗協會標準；「gal」為表面鍍鋅處理，具備防蝕能力，常見於消防管路系統；「B」為鋼材強度等級(Grade B)，此為常規規格；「Sch40」為管厚代號，此為常規規格；「8"」為英制管徑，中流量適用。常規單支來料為 6 米，常規採用「溝槽式機械接頭」接合。 | http://www.khc.com.tw | 2026-03-17 | 2026-07-23
781 | ASTM A53_gal_B_厚8.74_8" | 高興昌 | 為流體輸送用碳鋼鋼管。「ASTM」為美規的美國材料與試驗協會標準；「gal」為表面鍍鋅處理，具備防蝕能力，常見於消防管路系統；「B」為鋼材強度等級(Grade B)，此為常規規格；「8.74」為管壁厚度(mm)，屬特殊規格；「8"」為英制管徑，中流量適用。常規單支來料為 6 米，常規採用「溝槽式機械接頭」接合。 | http://www.khc.com.tw | 2026-03-17 | 2026-07-23
782 | ASTM A53_gal_B_厚9.52_8" | 高興昌 | 為流體輸送用碳鋼鋼管。「ASTM」為美規的美國材料與試驗協會標準；「gal」為表面鍍鋅處理，具備防蝕能力，常見於消防管路系統；「B」為鋼材強度等級(Grade B)，此為常規規格；「9.52」為管壁厚度(mm)，屬特殊規格；「8"」為英制管徑，中流量適用。常規單支來料為 6 米，常規採用「溝槽式機械接頭」接合。 | http://www.khc.com.tw | 2026-03-17 | 2026-07-23
783 | ASTM A53_gal_B_Sch60_8" | 高興昌 | 為流體輸送用碳鋼鋼管。「ASTM」為美規的美國材料與試驗協會標準；「gal」為表面鍍鋅處理，具備防蝕能力，常見於消防管路系統；「B」為鋼材強度等級(Grade B)，此為常規規格；「Sch60」為管厚代號，數值越小越薄；「8"」為英制管徑，中流量適用。常規單支來料為 6 米，常規採用「溝槽式機械接頭」接合。 | http://www.khc.com.tw | 2026-03-17 | 2026-07-23
784 | ASTM A53_gal_B_厚11.13_8" | 高興昌 | 為流體輸送用碳鋼鋼管。「ASTM」為美規的美國材料與試驗協會標準；「gal」為表面鍍鋅處理，具備防蝕能力，常見於消防管路系統；「B」為鋼材強度等級(Grade B)，此為常規規格；「11.13」為管壁厚度(mm)，屬特殊規格；「8"」為英制管徑，中流量適用。常規單支來料為 6 米，常規採用「溝槽式機械接頭」接合。 | http://www.khc.com.tw | 2026-03-17 | 2026-07-23
785 | ASTM A53_gal_B_Sch80_8" | 高興昌 | 為流體輸送用碳鋼鋼管。「ASTM」為美規的美國材料與試驗協會標準；「gal」為表面鍍鋅處理，具備防蝕能力，常見於消防管路系統；「B」為鋼材強度等級(Grade B)，此為常規規格；「Sch80」為管厚代號，屬次常規，管壁較厚且較耐高壓環境；「8"」為英制管徑，中流量適用。常規單支來料為 6 米，常規採用「溝槽式機械接頭」接合。 | http://www.khc.com.tw | 2026-03-17 | 2026-07-23
786 | ASTM A53_gal_B_厚4.78_10" | 高興昌 | 為流體輸送用碳鋼鋼管。「ASTM」為美規的美國材料與試驗協會標準；「gal」為表面鍍鋅處理，具備防蝕能力，常見於消防管路系統；「B」為鋼材強度等級(Grade B)，此為常規規格；「4.78」為管壁厚度(mm)，屬特殊規格；「10"」為英制管徑，大流量適用。常規單支來料為 6 米，常規採用「焊接接合」工法。 | http://www.khc.com.tw | 2026-03-17 | 2026-07-23
787 | ASTM A53_gal_B_厚5.16_10" | 高興昌 | 為流體輸送用碳鋼鋼管。「ASTM」為美規的美國材料與試驗協會標準；「gal」為表面鍍鋅處理，具備防蝕能力，常見於消防管路系統；「B」為鋼材強度等級(Grade B)，此為常規規格；「5.16」為管壁厚度(mm)，屬特殊規格；「10"」為英制管徑，大流量適用。常規單支來料為 6 米，常規採用「焊接接合」工法。 | http://www.khc.com.tw | 2026-03-17 | 2026-07-23
788 | ASTM A53_gal_B_厚5.56_10" | 高興昌 | 為流體輸送用碳鋼鋼管。「ASTM」為美規的美國材料與試驗協會標準；「gal」為表面鍍鋅處理，具備防蝕能力，常見於消防管路系統；「B」為鋼材強度等級(Grade B)，此為常規規格；「5.56」為管壁厚度(mm)，屬特殊規格；「10"」為英制管徑，大流量適用。常規單支來料為 6 米，常規採用「焊接接合」工法。 | http://www.khc.com.tw | 2026-03-17 | 2026-07-23
789 | ASTM A53_gal_B_Sch20_10" | 高興昌 | 為流體輸送用碳鋼鋼管。「ASTM」為美規的美國材料與試驗協會標準；「gal」為表面鍍鋅處理，具備防蝕能力，常見於消防管路系統；「B」為鋼材強度等級(Grade B)，此為常規規格；「Sch20」為管厚代號，數值越小越薄；「10"」為英制管徑，大流量適用。常規單支來料為 6 米，常規採用「焊接接合」工法。 | http://www.khc.com.tw | 2026-03-17 | 2026-07-23
790 | ASTM A53_gal_B_厚7.09_10" | 高興昌 | 為流體輸送用碳鋼鋼管。「ASTM」為美規的美國材料與試驗協會標準；「gal」為表面鍍鋅處理，具備防蝕能力，常見於消防管路系統；「B」為鋼材強度等級(Grade B)，此為常規規格；「7.09」為管壁厚度(mm)，屬特殊規格；「10"」為英制管徑，大流量適用。常規單支來料為 6 米，常規採用「焊接接合」工法。 | http://www.khc.com.tw | 2026-03-17 | 2026-07-23
791 | ASTM A53_gal_B_Sch30_10" | 高興昌 | 為流體輸送用碳鋼鋼管。「ASTM」為美規的美國材料與試驗協會標準；「gal」為表面鍍鋅處理，具備防蝕能力，常見於消防管路系統；「B」為鋼材強度等級(Grade B)，此為常規規格；「Sch30」為管厚代號，數值越小越薄；「10"」為英制管徑，大流量適用。常規單支來料為 6 米，常規採用「焊接接合」工法。 | http://www.khc.com.tw | 2026-03-17 | 2026-07-23
792 | ASTM A53_gal_B_厚8.74_10" | 高興昌 | 為流體輸送用碳鋼鋼管。「ASTM」為美規的美國材料與試驗協會標準；「gal」為表面鍍鋅處理，具備防蝕能力，常見於消防管路系統；「B」為鋼材強度等級(Grade B)，此為常規規格；「8.74」為管壁厚度(mm)，屬特殊規格；「10"」為英制管徑，大流量適用。常規單支來料為 6 米，常規採用「焊接接合」工法。 | http://www.khc.com.tw | 2026-03-17 | 2026-07-23
793 | ASTM A53_gal_B_Sch40_10" | 高興昌 | 為流體輸送用碳鋼鋼管。「ASTM」為美規的美國材料與試驗協會標準；「gal」為表面鍍鋅處理，具備防蝕能力，常見於消防管路系統；「B」為鋼材強度等級(Grade B)，此為常規規格；「Sch40」為管厚代號，此為常規規格；「10"」為英制管徑，大流量適用。常規單支來料為 6 米，常規採用「焊接接合」工法。 | http://www.khc.com.tw | 2026-03-17 | 2026-07-23
794 | ASTM A53_gal_B_厚11.13_10" | 高興昌 | 為流體輸送用碳鋼鋼管。「ASTM」為美規的美國材料與試驗協會標準；「gal」為表面鍍鋅處理，具備防蝕能力，常見於消防管路系統；「B」為鋼材強度等級(Grade B)，此為常規規格；「11.13」為管壁厚度(mm)，屬特殊規格；「10"」為英制管徑，大流量適用。常規單支來料為 6 米，常規採用「焊接接合」工法。 | http://www.khc.com.tw | 2026-03-17 | 2026-07-23
795 | ASTM A53_gal_B_Sch60_10" | 高興昌 | 為流體輸送用碳鋼鋼管。「ASTM」為美規的美國材料與試驗協會標準；「gal」為表面鍍鋅處理，具備防蝕能力，常見於消防管路系統；「B」為鋼材強度等級(Grade B)，此為常規規格；「Sch60」為管厚代號，數值越小越薄；「10"」為英制管徑，大流量適用。常規單支來料為 6 米，常規採用「焊接接合」工法。 | http://www.khc.com.tw | 2026-03-17 | 2026-07-23
796 | ASTM A53_gal_B_厚5.16_12" | 高興昌 | 為流體輸送用碳鋼鋼管。「ASTM」為美規的美國材料與試驗協會標準；「gal」為表面鍍鋅處理，具備防蝕能力，常見於消防管路系統；「B」為鋼材強度等級(Grade B)，此為常規規格；「5.16」為管壁厚度(mm)，屬特殊規格；「12"」為英制管徑，大流量適用。常規單支來料為 12 米，常規採用「焊接接合」工法。 | http://www.khc.com.tw | 2026-03-17 | 2026-07-23
797 | ASTM A53_gal_B_厚5.56_12" | 高興昌 | 為流體輸送用碳鋼鋼管。「ASTM」為美規的美國材料與試驗協會標準；「gal」為表面鍍鋅處理，具備防蝕能力，常見於消防管路系統；「B」為鋼材強度等級(Grade B)，此為常規規格；「5.56」為管壁厚度(mm)，屬特殊規格；「12"」為英制管徑，大流量適用。常規單支來料為 12 米，常規採用「焊接接合」工法。 | http://www.khc.com.tw | 2026-03-17 | 2026-07-23
798 | ASTM A53_gal_B_Sch20_12" | 高興昌 | 為流體輸送用碳鋼鋼管。「ASTM」為美規的美國材料與試驗協會標準；「gal」為表面鍍鋅處理，具備防蝕能力，常見於消防管路系統；「B」為鋼材強度等級(Grade B)，此為常規規格；「Sch20」為管厚代號，數值越小越薄；「12"」為英制管徑，大流量適用。常規單支來料為 12 米，常規採用「焊接接合」工法。 | http://www.khc.com.tw | 2026-03-17 | 2026-07-23
799 | ASTM A53_gal_B_厚7.14_12" | 高興昌 | 為流體輸送用碳鋼鋼管。「ASTM」為美規的美國材料與試驗協會標準；「gal」為表面鍍鋅處理，具備防蝕能力，常見於消防管路系統；「B」為鋼材強度等級(Grade B)，此為常規規格；「7.14」為管壁厚度(mm)，屬特殊規格；「12"」為英制管徑，大流量適用。常規單支來料為 12 米，常規採用「焊接接合」工法。 | http://www.khc.com.tw | 2026-03-17 | 2026-07-23
800 | ASTM A53_gal_B_厚7.92_12" | 高興昌 | 為流體輸送用碳鋼鋼管。「ASTM」為美規的美國材料與試驗協會標準；「gal」為表面鍍鋅處理，具備防蝕能力，常見於消防管路系統；「B」為鋼材強度等級(Grade B)，此為常規規格；「7.92」為管壁厚度(mm)，屬特殊規格；「12"」為英制管徑，大流量適用。常規單支來料為 12 米，常規採用「焊接接合」工法。 | http://www.khc.com.tw | 2026-03-17 | 2026-07-23
801 | ASTM A53_gal_B_Sch30_12" | 高興昌 | 為流體輸送用碳鋼鋼管。「ASTM」為美規的美國材料與試驗協會標準；「gal」為表面鍍鋅處理，具備防蝕能力，常見於消防管路系統；「B」為鋼材強度等級(Grade B)，此為常規規格；「Sch30」為管厚代號，數值越小越薄；「12"」為英制管徑，大流量適用。常規單支來料為 12 米，常規採用「焊接接合」工法。 | http://www.khc.com.tw | 2026-03-17 | 2026-07-23
802 | ASTM A53_gal_B_厚8.74_12" | 高興昌 | 為流體輸送用碳鋼鋼管。「ASTM」為美規的美國材料與試驗協會標準；「gal」為表面鍍鋅處理，具備防蝕能力，常見於消防管路系統；「B」為鋼材強度等級(Grade B)，此為常規規格；「8.74」為管壁厚度(mm)，屬特殊規格；「12"」為英制管徑，大流量適用。常規單支來料為 12 米，常規採用「焊接接合」工法。 | http://www.khc.com.tw | 2026-03-17 | 2026-07-23
803 | ASTM A53_gal_B_厚9.52_12" | 高興昌 | 為流體輸送用碳鋼鋼管。「ASTM」為美規的美國材料與試驗協會標準；「gal」為表面鍍鋅處理，具備防蝕能力，常見於消防管路系統；「B」為鋼材強度等級(Grade B)，此為常規規格；「9.52」為管壁厚度(mm)，屬特殊規格；「12"」為英制管徑，大流量適用。常規單支來料為 12 米，常規採用「焊接接合」工法。 | http://www.khc.com.tw | 2026-03-17 | 2026-07-23
804 | ASTM A53_gal_B_Sch40_12" | 高興昌 | 為流體輸送用碳鋼鋼管。「ASTM」為美規的美國材料與試驗協會標準；「gal」為表面鍍鋅處理，具備防蝕能力，常見於消防管路系統；「B」為鋼材強度等級(Grade B)，此為常規規格；「Sch40」為管厚代號，此為常規規格；「12"」為英制管徑，大流量適用。常規單支來料為 12 米，常規採用「焊接接合」工法。 | http://www.khc.com.tw | 2026-03-17 | 2026-07-23
805 | ASTM A53_gal_B_厚11.13_12" | 高興昌 | 為流體輸送用碳鋼鋼管。「ASTM」為美規的美國材料與試驗協會標準；「gal」為表面鍍鋅處理，具備防蝕能力，常見於消防管路系統；「B」為鋼材強度等級(Grade B)，此為常規規格；「11.13」為管壁厚度(mm)，屬特殊規格；「12"」為英制管徑，大流量適用。常規單支來料為 12 米，常規採用「焊接接合」工法。 | http://www.khc.com.tw | 2026-03-17 | 2026-07-23
806 | ASTM A53_gal_B_厚12.70_12" | 高興昌 | 為流體輸送用碳鋼鋼管。「ASTM」為美規的美國材料與試驗協會標準；「gal」為表面鍍鋅處理，具備防蝕能力，常見於消防管路系統；「B」為鋼材強度等級(Grade B)，此為常規規格；「12.70」為管壁厚度(mm)，屬特殊規格；「12"」為英制管徑，大流量適用。常規單支來料為 12 米，常規採用「焊接接合」工法。 | http://www.khc.com.tw | 2026-03-17 | 2026-07-23
807 | ASTM A53_gal_B_厚5.33_14" | 高興昌 | 為流體輸送用碳鋼鋼管。「ASTM」為美規的美國材料與試驗協會標準；「gal」為表面鍍鋅處理，具備防蝕能力，常見於消防管路系統；「B」為鋼材強度等級(Grade B)，此為常規規格；「5.33」為管壁厚度(mm)，屬特殊規格；「14"」為英制管徑，大流量適用。常規單支來料為 12 米，常規採用「焊接接合」工法。 | http://www.khc.com.tw | 2026-03-17 | 2026-07-23
808 | ASTM A53_gal_B_厚5.56_14" | 高興昌 | 為流體輸送用碳鋼鋼管。「ASTM」為美規的美國材料與試驗協會標準；「gal」為表面鍍鋅處理，具備防蝕能力，常見於消防管路系統；「B」為鋼材強度等級(Grade B)，此為常規規格；「5.56」為管壁厚度(mm)，屬特殊規格；「14"」為英制管徑，大流量適用。常規單支來料為 12 米，常規採用「焊接接合」工法。 | http://www.khc.com.tw | 2026-03-17 | 2026-07-23
809 | ASTM A53_gal_B_Sch10_14" | 高興昌 | 為流體輸送用碳鋼鋼管。「ASTM」為美規的美國材料與試驗協會標準；「gal」為表面鍍鋅處理，具備防蝕能力，常見於消防管路系統；「B」為鋼材強度等級(Grade B)，此為常規規格；「Sch10」為管厚代號，數值越小越薄；「14"」為英制管徑，大流量適用。常規單支來料為 12 米，常規採用「焊接接合」工法。 | http://www.khc.com.tw | 2026-03-17 | 2026-07-23
810 | ASTM A53_gal_B_厚7.14_14" | 高興昌 | 為流體輸送用碳鋼鋼管。「ASTM」為美規的美國材料與試驗協會標準；「gal」為表面鍍鋅處理，具備防蝕能力，常見於消防管路系統；「B」為鋼材強度等級(Grade B)，此為常規規格；「7.14」為管壁厚度(mm)，屬特殊規格；「14"」為英制管徑，大流量適用。常規單支來料為 12 米，常規採用「焊接接合」工法。 | http://www.khc.com.tw | 2026-03-17 | 2026-07-23
811 | ASTM A53_gal_B_Sch20_14" | 高興昌 | 為流體輸送用碳鋼鋼管。「ASTM」為美規的美國材料與試驗協會標準；「gal」為表面鍍鋅處理，具備防蝕能力，常見於消防管路系統；「B」為鋼材強度等級(Grade B)，此為常規規格；「Sch20」為管厚代號，數值越小越薄；「14"」為英制管徑，大流量適用。常規單支來料為 12 米，常規採用「焊接接合」工法。 | http://www.khc.com.tw | 2026-03-17 | 2026-07-23
812 | ASTM A53_gal_B_厚8.74_14" | 高興昌 | 為流體輸送用碳鋼鋼管。「ASTM」為美規的美國材料與試驗協會標準；「gal」為表面鍍鋅處理，具備防蝕能力，常見於消防管路系統；「B」為鋼材強度等級(Grade B)，此為常規規格；「8.74」為管壁厚度(mm)，屬特殊規格；「14"」為英制管徑，大流量適用。常規單支來料為 12 米，常規採用「焊接接合」工法。 | http://www.khc.com.tw | 2026-03-17 | 2026-07-23
813 | ASTM A53_gal_B_Sch30_14" | 高興昌 | 為流體輸送用碳鋼鋼管。「ASTM」為美規的美國材料與試驗協會標準；「gal」為表面鍍鋅處理，具備防蝕能力，常見於消防管路系統；「B」為鋼材強度等級(Grade B)，此為常規規格；「Sch30」為管厚代號，數值越小越薄；「14"」為英制管徑，大流量適用。常規單支來料為 12 米，常規採用「焊接接合」工法。 | http://www.khc.com.tw | 2026-03-17 | 2026-07-23
814 | ASTM A53_gal_B_Sch40_14" | 高興昌 | 為流體輸送用碳鋼鋼管。「ASTM」為美規的美國材料與試驗協會標準；「gal」為表面鍍鋅處理，具備防蝕能力，常見於消防管路系統；「B」為鋼材強度等級(Grade B)，此為常規規格；「Sch40」為管厚代號，此為常規規格；「14"」為英制管徑，大流量適用。常規單支來料為 12 米，常規採用「焊接接合」工法。 | http://www.khc.com.tw | 2026-03-17 | 2026-07-23
815 | ASTM A53_gal_B_厚11.91_14" | 高興昌 | 為流體輸送用碳鋼鋼管。「ASTM」為美規的美國材料與試驗協會標準；「gal」為表面鍍鋅處理，具備防蝕能力，常見於消防管路系統；「B」為鋼材強度等級(Grade B)，此為常規規格；「11.91」為管壁厚度(mm)，屬特殊規格；「14"」為英制管徑，大流量適用。常規單支來料為 12 米，常規採用「焊接接合」工法。 | http://www.khc.com.tw | 2026-03-17 | 2026-07-23
816 | ASTM A53_gal_B_厚12.70_14" | 高興昌 | 為流體輸送用碳鋼鋼管。「ASTM」為美規的美國材料與試驗協會標準；「gal」為表面鍍鋅處理，具備防蝕能力，常見於消防管路系統；「B」為鋼材強度等級(Grade B)，此為常規規格；「12.70」為管壁厚度(mm)，屬特殊規格；「14"」為英制管徑，大流量適用。常規單支來料為 12 米，常規採用「焊接接合」工法。 | http://www.khc.com.tw | 2026-03-17 | 2026-07-23
817 | ASTM A53_gal_B_厚5.56_16" | 高興昌 | 為流體輸送用碳鋼鋼管。「ASTM」為美規的美國材料與試驗協會標準；「gal」為表面鍍鋅處理，具備防蝕能力，常見於消防管路系統；「B」為鋼材強度等級(Grade B)，此為常規規格；「5.56」為管壁厚度(mm)，屬特殊規格；「16"」為英制管徑，大流量適用。常規單支來料為 12 米，常規採用「焊接接合」工法。 | http://www.khc.com.tw | 2026-03-17 | 2026-07-23
818 | ASTM A53_gal_B_Sch10_16" | 高興昌 | 為流體輸送用碳鋼鋼管。「ASTM」為美規的美國材料與試驗協會標準；「gal」為表面鍍鋅處理，具備防蝕能力，常見於消防管路系統；「B」為鋼材強度等級(Grade B)，此為常規規格；「Sch10」為管厚代號，數值越小越薄；「16"」為英制管徑，大流量適用。常規單支來料為 12 米，常規採用「焊接接合」工法。 | http://www.khc.com.tw | 2026-03-17 | 2026-07-23
819 | ASTM A53_gal_B_厚7.14_16" | 高興昌 | 為流體輸送用碳鋼鋼管。「ASTM」為美規的美國材料與試驗協會標準；「gal」為表面鍍鋅處理，具備防蝕能力，常見於消防管路系統；「B」為鋼材強度等級(Grade B)，此為常規規格；「7.14」為管壁厚度(mm)，屬特殊規格；「16"」為英制管徑，大流量適用。常規單支來料為 12 米，常規採用「焊接接合」工法。 | http://www.khc.com.tw | 2026-03-17 | 2026-07-23
820 | ASTM A53_gal_B_Sch20_16" | 高興昌 | 為流體輸送用碳鋼鋼管。「ASTM」為美規的美國材料與試驗協會標準；「gal」為表面鍍鋅處理，具備防蝕能力，常見於消防管路系統；「B」為鋼材強度等級(Grade B)，此為常規規格；「Sch20」為管厚代號，數值越小越薄；「16"」為英制管徑，大流量適用。常規單支來料為 12 米，常規採用「焊接接合」工法。 | http://www.khc.com.tw | 2026-03-17 | 2026-07-23
821 | ASTM A53_gal_B_厚8.74_16" | 高興昌 | 為流體輸送用碳鋼鋼管。「ASTM」為美規的美國材料與試驗協會標準；「gal」為表面鍍鋅處理，具備防蝕能力，常見於消防管路系統；「B」為鋼材強度等級(Grade B)，此為常規規格；「8.74」為管壁厚度(mm)，屬特殊規格；「16"」為英制管徑，大流量適用。常規單支來料為 12 米，常規採用「焊接接合」工法。 | http://www.khc.com.tw | 2026-03-17 | 2026-07-23
822 | ASTM A53_gal_B_Sch30_16" | 高興昌 | 為流體輸送用碳鋼鋼管。「ASTM」為美規的美國材料與試驗協會標準；「gal」為表面鍍鋅處理，具備防蝕能力，常見於消防管路系統；「B」為鋼材強度等級(Grade B)，此為常規規格；「Sch30」為管厚代號，數值越小越薄；「16"」為英制管徑，大流量適用。常規單支來料為 12 米，常規採用「焊接接合」工法。 | http://www.khc.com.tw | 2026-03-17 | 2026-07-23
823 | ASTM A53_gal_B_厚11.13_16" | 高興昌 | 為流體輸送用碳鋼鋼管。「ASTM」為美規的美國材料與試驗協會標準；「gal」為表面鍍鋅處理，具備防蝕能力，常見於消防管路系統；「B」為鋼材強度等級(Grade B)，此為常規規格；「11.13」為管壁厚度(mm)，屬特殊規格；「16"」為英制管徑，大流量適用。常規單支來料為 12 米，常規採用「焊接接合」工法。 | http://www.khc.com.tw | 2026-03-17 | 2026-07-23
824 | ASTM A53_gal_B_厚11.91_16" | 高興昌 | 為流體輸送用碳鋼鋼管。「ASTM」為美規的美國材料與試驗協會標準；「gal」為表面鍍鋅處理，具備防蝕能力，常見於消防管路系統；「B」為鋼材強度等級(Grade B)，此為常規規格；「11.91」為管壁厚度(mm)，屬特殊規格；「16"」為英制管徑，大流量適用。常規單支來料為 12 米，常規採用「焊接接合」工法。 | http://www.khc.com.tw | 2026-03-17 | 2026-07-23
825 | ASTM A53_gal_B_Sch40_16" | 高興昌 | 為流體輸送用碳鋼鋼管。「ASTM」為美規的美國材料與試驗協會標準；「gal」為表面鍍鋅處理，具備防蝕能力，常見於消防管路系統；「B」為鋼材強度等級(Grade B)，此為常規規格；「Sch40」為管厚代號，此為常規規格；「16"」為英制管徑，大流量適用。常規單支來料為 12 米，常規採用「焊接接合」工法。 | http://www.khc.com.tw | 2026-03-17 | 2026-07-23
826 | ASTM A53_gal_B_Sch10_18" | 高興昌 | 為流體輸送用碳鋼鋼管。「ASTM」為美規的美國材料與試驗協會標準；「gal」為表面鍍鋅處理，具備防蝕能力，常見於消防管路系統；「B」為鋼材強度等級(Grade B)，此為常規規格；「Sch10」為管厚代號，數值越小越薄；「18"」為英制管徑，大流量適用。常規單支來料為 12 米，常規採用「焊接接合」工法。 | http://www.khc.com.tw | 2026-03-17 | 2026-07-23
827 | ASTM A53_gal_B_厚7.14_18" | 高興昌 | 為流體輸送用碳鋼鋼管。「ASTM」為美規的美國材料與試驗協會標準；「gal」為表面鍍鋅處理，具備防蝕能力，常見於消防管路系統；「B」為鋼材強度等級(Grade B)，此為常規規格；「7.14」為管壁厚度(mm)，屬特殊規格；「18"」為英制管徑，大流量適用。常規單支來料為 12 米，常規採用「焊接接合」工法。 | http://www.khc.com.tw | 2026-03-17 | 2026-07-23
828 | ASTM A53_gal_B_Sch20_18" | 高興昌 | 為流體輸送用碳鋼鋼管。「ASTM」為美規的美國材料與試驗協會標準；「gal」為表面鍍鋅處理，具備防蝕能力，常見於消防管路系統；「B」為鋼材強度等級(Grade B)，此為常規規格；「Sch20」為管厚代號，數值越小越薄；「18"」為英制管徑，大流量適用。常規單支來料為 12 米，常規採用「焊接接合」工法。 | http://www.khc.com.tw | 2026-03-17 | 2026-07-23
829 | ASTM A53_gal_B_厚8.74_18" | 高興昌 | 為流體輸送用碳鋼鋼管。「ASTM」為美規的美國材料與試驗協會標準；「gal」為表面鍍鋅處理，具備防蝕能力，常見於消防管路系統；「B」為鋼材強度等級(Grade B)，此為常規規格；「8.74」為管壁厚度(mm)，屬特殊規格；「18"」為英制管徑，大流量適用。常規單支來料為 12 米，常規採用「焊接接合」工法。 | http://www.khc.com.tw | 2026-03-17 | 2026-07-23
830 | ASTM A53_gal_B_厚9.52_18" | 高興昌 | 為流體輸送用碳鋼鋼管。「ASTM」為美規的美國材料與試驗協會標準；「gal」為表面鍍鋅處理，具備防蝕能力，常見於消防管路系統；「B」為鋼材強度等級(Grade B)，此為常規規格；「9.52」為管壁厚度(mm)，屬特殊規格；「18"」為英制管徑，大流量適用。常規單支來料為 12 米，常規採用「焊接接合」工法。 | http://www.khc.com.tw | 2026-03-17 | 2026-07-23
831 | ASTM A53_gal_B_厚10.31_18" | 高興昌 | 為流體輸送用碳鋼鋼管。「ASTM」為美規的美國材料與試驗協會標準；「gal」為表面鍍鋅處理，具備防蝕能力，常見於消防管路系統；「B」為鋼材強度等級(Grade B)，此為常規規格；「10.31」為管壁厚度(mm)，屬特殊規格；「18"」為英制管徑，大流量適用。常規單支來料為 12 米，常規採用「焊接接合」工法。 | http://www.khc.com.tw | 2026-03-17 | 2026-07-23
832 | ASTM A53_gal_B_Sch30_18" | 高興昌 | 為流體輸送用碳鋼鋼管。「ASTM」為美規的美國材料與試驗協會標準；「gal」為表面鍍鋅處理，具備防蝕能力，常見於消防管路系統；「B」為鋼材強度等級(Grade B)，此為常規規格；「Sch30」為管厚代號，數值越小越薄；「18"」為英制管徑，大流量適用。常規單支來料為 12 米，常規採用「焊接接合」工法。 | http://www.khc.com.tw | 2026-03-17 | 2026-07-23
833 | ASTM A53_gal_B_厚11.91_18" | 高興昌 | 為流體輸送用碳鋼鋼管。「ASTM」為美規的美國材料與試驗協會標準；「gal」為表面鍍鋅處理，具備防蝕能力，常見於消防管路系統；「B」為鋼材強度等級(Grade B)，此為常規規格；「11.91」為管壁厚度(mm)，屬特殊規格；「18"」為英制管徑，大流量適用。常規單支來料為 12 米，常規採用「焊接接合」工法。 | http://www.khc.com.tw | 2026-03-17 | 2026-07-23
834 | ASTM A53_gal_B_厚12.70_18" | 高興昌 | 為流體輸送用碳鋼鋼管。「ASTM」為美規的美國材料與試驗協會標準；「gal」為表面鍍鋅處理，具備防蝕能力，常見於消防管路系統；「B」為鋼材強度等級(Grade B)，此為常規規格；「12.70」為管壁厚度(mm)，屬特殊規格；「18"」為英制管徑，大流量適用。常規單支來料為 12 米，常規採用「焊接接合」工法。 | http://www.khc.com.tw | 2026-03-17 | 2026-07-23
835 | ASTM A53_gal_B_Sch40_18" | 高興昌 | 為流體輸送用碳鋼鋼管。「ASTM」為美規的美國材料與試驗協會標準；「gal」為表面鍍鋅處理，具備防蝕能力，常見於消防管路系統；「B」為鋼材強度等級(Grade B)，此為常規規格；「Sch40」為管厚代號，此為常規規格；「18"」為英制管徑，大流量適用。常規單支來料為 12 米，常規採用「焊接接合」工法。 | http://www.khc.com.tw | 2026-03-17 | 2026-07-23
836 | ASTM A53_gal_B_Sch60_18" | 高興昌 | 為流體輸送用碳鋼鋼管。「ASTM」為美規的美國材料與試驗協會標準；「gal」為表面鍍鋅處理，具備防蝕能力，常見於消防管路系統；「B」為鋼材強度等級(Grade B)，此為常規規格；「Sch60」為管厚代號，數值越小越薄；「18"」為英制管徑，大流量適用。常規單支來料為 12 米，常規採用「焊接接合」工法。 | http://www.khc.com.tw | 2026-03-17 | 2026-07-23
837 | ASTM A53_gal_B_Sch10_20" | 高興昌 | 為流體輸送用碳鋼鋼管。「ASTM」為美規的美國材料與試驗協會標準；「gal」為表面鍍鋅處理，具備防蝕能力，常見於消防管路系統；「B」為鋼材強度等級(Grade B)，此為常規規格；「Sch10」為管厚代號，數值越小越薄；「20"」為英制管徑，大流量適用。常規單支來料為 12 米，常規採用「焊接接合」工法。 | http://www.khc.com.tw | 2026-03-17 | 2026-07-23
838 | ASTM A53_gal_B_厚7.14_20" | 高興昌 | 為流體輸送用碳鋼鋼管。「ASTM」為美規的美國材料與試驗協會標準；「gal」為表面鍍鋅處理，具備防蝕能力，常見於消防管路系統；「B」為鋼材強度等級(Grade B)，此為常規規格；「7.14」為管壁厚度(mm)，屬特殊規格；「20"」為英制管徑，大流量適用。常規單支來料為 12 米，常規採用「焊接接合」工法。 | http://www.khc.com.tw | 2026-03-17 | 2026-07-23
839 | ASTM A53_gal_B_厚7.92_20" | 高興昌 | 為流體輸送用碳鋼鋼管。「ASTM」為美規的美國材料與試驗協會標準；「gal」為表面鍍鋅處理，具備防蝕能力，常見於消防管路系統；「B」為鋼材強度等級(Grade B)，此為常規規格；「7.92」為管壁厚度(mm)，屬特殊規格；「20"」為英制管徑，大流量適用。常規單支來料為 12 米，常規採用「焊接接合」工法。 | http://www.khc.com.tw | 2026-03-17 | 2026-07-23
840 | ASTM A53_gal_B_厚8.74_20" | 高興昌 | 為流體輸送用碳鋼鋼管。「ASTM」為美規的美國材料與試驗協會標準；「gal」為表面鍍鋅處理，具備防蝕能力，常見於消防管路系統；「B」為鋼材強度等級(Grade B)，此為常規規格；「8.74」為管壁厚度(mm)，屬特殊規格；「20"」為英制管徑，大流量適用。常規單支來料為 12 米，常規採用「焊接接合」工法。 | http://www.khc.com.tw | 2026-03-17 | 2026-07-23
841 | ASTM A53_gal_B_Sch20_20" | 高興昌 | 為流體輸送用碳鋼鋼管。「ASTM」為美規的美國材料與試驗協會標準；「gal」為表面鍍鋅處理，具備防蝕能力，常見於消防管路系統；「B」為鋼材強度等級(Grade B)，此為常規規格；「Sch20」為管厚代號，數值越小越薄；「20"」為英制管徑，大流量適用。常規單支來料為 12 米，常規採用「焊接接合」工法。 | http://www.khc.com.tw | 2026-03-17 | 2026-07-23
842 | ASTM A53_gal_B_厚10.31_20" | 高興昌 | 為流體輸送用碳鋼鋼管。「ASTM」為美規的美國材料與試驗協會標準；「gal」為表面鍍鋅處理，具備防蝕能力，常見於消防管路系統；「B」為鋼材強度等級(Grade B)，此為常規規格；「10.31」為管壁厚度(mm)，屬特殊規格；「20"」為英制管徑，大流量適用。常規單支來料為 12 米，常規採用「焊接接合」工法。 | http://www.khc.com.tw | 2026-03-17 | 2026-07-23
843 | ASTM A53_gal_B_厚11.13_20" | 高興昌 | 為流體輸送用碳鋼鋼管。「ASTM」為美規的美國材料與試驗協會標準；「gal」為表面鍍鋅處理，具備防蝕能力，常見於消防管路系統；「B」為鋼材強度等級(Grade B)，此為常規規格；「11.13」為管壁厚度(mm)，屬特殊規格；「20"」為英制管徑，大流量適用。常規單支來料為 12 米，常規採用「焊接接合」工法。 | http://www.khc.com.tw | 2026-03-17 | 2026-07-23
844 | ASTM A53_gal_B_厚11.91_20" | 高興昌 | 為流體輸送用碳鋼鋼管。「ASTM」為美規的美國材料與試驗協會標準；「gal」為表面鍍鋅處理，具備防蝕能力，常見於消防管路系統；「B」為鋼材強度等級(Grade B)，此為常規規格；「11.91」為管壁厚度(mm)，屬特殊規格；「20"」為英制管徑，大流量適用。常規單支來料為 12 米，常規採用「焊接接合」工法。 | http://www.khc.com.tw | 2026-03-17 | 2026-07-23
845 | ASTM A53_gal_B_Sch30_20" | 高興昌 | 為流體輸送用碳鋼鋼管。「ASTM」為美規的美國材料與試驗協會標準；「gal」為表面鍍鋅處理，具備防蝕能力，常見於消防管路系統；「B」為鋼材強度等級(Grade B)，此為常規規格；「Sch30」為管厚代號，數值越小越薄；「20"」為英制管徑，大流量適用。常規單支來料為 12 米，常規採用「焊接接合」工法。 | http://www.khc.com.tw | 2026-03-17 | 2026-07-23
846 | ASTM A53_gal_B_Sch40_20" | 高興昌 | 為流體輸送用碳鋼鋼管。「ASTM」為美規的美國材料與試驗協會標準；「gal」為表面鍍鋅處理，具備防蝕能力，常見於消防管路系統；「B」為鋼材強度等級(Grade B)，此為常規規格；「Sch40」為管厚代號，此為常規規格；「20"」為英制管徑，大流量適用。常規單支來料為 12 米，常規採用「焊接接合」工法。 | http://www.khc.com.tw | 2026-03-17 | 2026-07-23
847 | ASTM A53_gal_B_Sch60_20" | 高興昌 | 為流體輸送用碳鋼鋼管。「ASTM」為美規的美國材料與試驗協會標準；「gal」為表面鍍鋅處理，具備防蝕能力，常見於消防管路系統；「B」為鋼材強度等級(Grade B)，此為常規規格；「Sch60」為管厚代號，數值越小越薄；「20"」為英制管徑，大流量適用。常規單支來料為 12 米，常規採用「焊接接合」工法。 | http://www.khc.com.tw | 2026-03-17 | 2026-07-23
848 | ASTM A53_gal_B_Sch80_20" | 高興昌 | 為流體輸送用碳鋼鋼管。「ASTM」為美規的美國材料與試驗協會標準；「gal」為表面鍍鋅處理，具備防蝕能力，常見於消防管路系統；「B」為鋼材強度等級(Grade B)，此為常規規格；「Sch80」為管厚代號，屬次常規，管壁較厚且較耐高壓環境；「20"」為英制管徑，大流量適用。常規單支來料為 12 米，常規採用「焊接接合」工法。 | http://www.khc.com.tw | 2026-03-17 | 2026-07-23
849 | ASTM A53_gal_B_Sch10_24" | 高興昌 | 為流體輸送用碳鋼鋼管。「ASTM」為美規的美國材料與試驗協會標準；「gal」為表面鍍鋅處理，具備防蝕能力，常見於消防管路系統；「B」為鋼材強度等級(Grade B)，此為常規規格；「Sch10」為管厚代號，數值越小越薄；「24"」為英制管徑，極大流量適用。常規單支來料為 12 米，常規採用「焊接接合」工法。 | http://www.khc.com.tw | 2026-03-17 | 2026-07-23
850 | ASTM A53_gal_B_厚7.14_24" | 高興昌 | 為流體輸送用碳鋼鋼管。「ASTM」為美規的美國材料與試驗協會標準；「gal」為表面鍍鋅處理，具備防蝕能力，常見於消防管路系統；「B」為鋼材強度等級(Grade B)，此為常規規格；「7.14」為管壁厚度(mm)，屬特殊規格；「24"」為英制管徑，極大流量適用。常規單支來料為 12 米，常規採用「焊接接合」工法。 | http://www.khc.com.tw | 2026-03-17 | 2026-07-23
851 | ASTM A53_gal_B_厚7.92_24" | 高興昌 | 為流體輸送用碳鋼鋼管。「ASTM」為美規的美國材料與試驗協會標準；「gal」為表面鍍鋅處理，具備防蝕能力，常見於消防管路系統；「B」為鋼材強度等級(Grade B)，此為常規規格；「7.92」為管壁厚度(mm)，屬特殊規格；「24"」為英制管徑，極大流量適用。常規單支來料為 12 米，常規採用「焊接接合」工法。 | http://www.khc.com.tw | 2026-03-17 | 2026-07-23
852 | ASTM A53_gal_B_厚8.74_24" | 高興昌 | 為流體輸送用碳鋼鋼管。「ASTM」為美規的美國材料與試驗協會標準；「gal」為表面鍍鋅處理，具備防蝕能力，常見於消防管路系統；「B」為鋼材強度等級(Grade B)，此為常規規格；「8.74」為管壁厚度(mm)，屬特殊規格；「24"」為英制管徑，極大流量適用。常規單支來料為 12 米，常規採用「焊接接合」工法。 | http://www.khc.com.tw | 2026-03-17 | 2026-07-23
853 | ASTM A53_gal_B_Sch20_24" | 高興昌 | 為流體輸送用碳鋼鋼管。「ASTM」為美規的美國材料與試驗協會標準；「gal」為表面鍍鋅處理，具備防蝕能力，常見於消防管路系統；「B」為鋼材強度等級(Grade B)，此為常規規格；「Sch20」為管厚代號，數值越小越薄；「24"」為英制管徑，極大流量適用。常規單支來料為 12 米，常規採用「焊接接合」工法。 | http://www.khc.com.tw | 2026-03-17 | 2026-07-23
854 | ASTM A53_gal_B_厚10.31_24" | 高興昌 | 為流體輸送用碳鋼鋼管。「ASTM」為美規的美國材料與試驗協會標準；「gal」為表面鍍鋅處理，具備防蝕能力，常見於消防管路系統；「B」為鋼材強度等級(Grade B)，此為常規規格；「10.31」為管壁厚度(mm)，屬特殊規格；「24"」為英制管徑，極大流量適用。常規單支來料為 12 米，常規採用「焊接接合」工法。 | http://www.khc.com.tw | 2026-03-17 | 2026-07-23
855 | ASTM A53_gal_B_厚11.13_24" | 高興昌 | 為流體輸送用碳鋼鋼管。「ASTM」為美規的美國材料與試驗協會標準；「gal」為表面鍍鋅處理，具備防蝕能力，常見於消防管路系統；「B」為鋼材強度等級(Grade B)，此為常規規格；「11.13」為管壁厚度(mm)，屬特殊規格；「24"」為英制管徑，極大流量適用。常規單支來料為 12 米，常規採用「焊接接合」工法。 | http://www.khc.com.tw | 2026-03-17 | 2026-07-23
856 | ASTM A53_gal_B_厚11.91_24" | 高興昌 | 為流體輸送用碳鋼鋼管。「ASTM」為美規的美國材料與試驗協會標準；「gal」為表面鍍鋅處理，具備防蝕能力，常見於消防管路系統；「B」為鋼材強度等級(Grade B)，此為常規規格；「11.91」為管壁厚度(mm)，屬特殊規格；「24"」為英制管徑，極大流量適用。常規單支來料為 12 米，常規採用「焊接接合」工法。 | http://www.khc.com.tw | 2026-03-17 | 2026-07-23
857 | ASTM A53_gal_B_厚12.70_24" | 高興昌 | 為流體輸送用碳鋼鋼管。「ASTM」為美規的美國材料與試驗協會標準；「gal」為表面鍍鋅處理，具備防蝕能力，常見於消防管路系統；「B」為鋼材強度等級(Grade B)，此為常規規格；「12.70」為管壁厚度(mm)，屬特殊規格；「24"」為英制管徑，極大流量適用。常規單支來料為 12 米，常規採用「焊接接合」工法。 | http://www.khc.com.tw | 2026-03-17 | 2026-07-23
858 | ASTM A53_gal_B_Sch30_24" | 高興昌 | 為流體輸送用碳鋼鋼管。「ASTM」為美規的美國材料與試驗協會標準；「gal」為表面鍍鋅處理，具備防蝕能力，常見於消防管路系統；「B」為鋼材強度等級(Grade B)，此為常規規格；「Sch30」為管厚代號，數值越小越薄；「24"」為英制管徑，極大流量適用。常規單支來料為 12 米，常規採用「焊接接合」工法。 | http://www.khc.com.tw | 2026-03-17 | 2026-07-23
859 | ASTM A53_gal_B_Sch40_24" | 高興昌 | 為流體輸送用碳鋼鋼管。「ASTM」為美規的美國材料與試驗協會標準；「gal」為表面鍍鋅處理，具備防蝕能力，常見於消防管路系統；「B」為鋼材強度等級(Grade B)，此為常規規格；「Sch40」為管厚代號，此為常規規格；「24"」為英制管徑，極大流量適用。常規單支來料為 12 米，常規採用「焊接接合」工法。 | http://www.khc.com.tw | 2026-03-17 | 2026-07-23
860 | ASTM A53_gal_B_厚23.83_24" | 高興昌 | 為流體輸送用碳鋼鋼管。「ASTM」為美規的美國材料與試驗協會標準；「gal」為表面鍍鋅處理，具備防蝕能力，常見於消防管路系統；「B」為鋼材強度等級(Grade B)，此為常規規格；「23.83」為管壁厚度(mm)，屬特殊規格；「24"」為英制管徑，極大流量適用。常規單支來料為 12 米，常規採用「焊接接合」工法。 | http://www.khc.com.tw | 2026-03-17 | 2026-07-23
861 | ASTM A53_gal_B_Sch60_24" | 高興昌 | 為流體輸送用碳鋼鋼管。「ASTM」為美規的美國材料與試驗協會標準；「gal」為表面鍍鋅處理，具備防蝕能力，常見於消防管路系統；「B」為鋼材強度等級(Grade B)，此為常規規格；「Sch60」為管厚代號，數值越小越薄；「24"」為英制管徑，極大流量適用。常規單支來料為 12 米，常規採用「焊接接合」工法。 | http://www.khc.com.tw | 2026-03-17 | 2026-07-23
862 | ASTM A53_gal_B_厚6.35_26" | 高興昌 | 為流體輸送用碳鋼鋼管。「ASTM」為美規的美國材料與試驗協會標準；「gal」為表面鍍鋅處理，具備防蝕能力，常見於消防管路系統；「B」為鋼材強度等級(Grade B)，此為常規規格；「6.35」為管壁厚度(mm)，屬特殊規格；「26"」為英制管徑，極大流量適用。常規單支來料為 12 米，常規採用「焊接接合」工法。 | http://www.khc.com.tw | 2026-03-17 | 2026-07-23
863 | ASTM A53_gal_B_厚7.14_26" | 高興昌 | 為流體輸送用碳鋼鋼管。「ASTM」為美規的美國材料與試驗協會標準；「gal」為表面鍍鋅處理，具備防蝕能力，常見於消防管路系統；「B」為鋼材強度等級(Grade B)，此為常規規格；「7.14」為管壁厚度(mm)，屬特殊規格；「26"」為英制管徑，極大流量適用。常規單支來料為 12 米，常規採用「焊接接合」工法。 | http://www.khc.com.tw | 2026-03-17 | 2026-07-23
864 | ASTM A53_gal_B_Sch10_26" | 高興昌 | 為流體輸送用碳鋼鋼管。「ASTM」為美規的美國材料與試驗協會標準；「gal」為表面鍍鋅處理，具備防蝕能力，常見於消防管路系統；「B」為鋼材強度等級(Grade B)，此為常規規格；「Sch10」為管厚代號，數值越小越薄；「26"」為英制管徑，極大流量適用。常規單支來料為 12 米，常規採用「焊接接合」工法。 | http://www.khc.com.tw | 2026-03-17 | 2026-07-23
865 | ASTM A53_gal_B_厚8.74_26" | 高興昌 | 為流體輸送用碳鋼鋼管。「ASTM」為美規的美國材料與試驗協會標準；「gal」為表面鍍鋅處理，具備防蝕能力，常見於消防管路系統；「B」為鋼材強度等級(Grade B)，此為常規規格；「8.74」為管壁厚度(mm)，屬特殊規格；「26"」為英制管徑，極大流量適用。常規單支來料為 12 米，常規採用「焊接接合」工法。 | http://www.khc.com.tw | 2026-03-17 | 2026-07-23
866 | ASTM A53_gal_B_厚9.52_26" | 高興昌 | 為流體輸送用碳鋼鋼管。「ASTM」為美規的美國材料與試驗協會標準；「gal」為表面鍍鋅處理，具備防蝕能力，常見於消防管路系統；「B」為鋼材強度等級(Grade B)，此為常規規格；「9.52」為管壁厚度(mm)，屬特殊規格；「26"」為英制管徑，極大流量適用。常規單支來料為 12 米，常規採用「焊接接合」工法。 | http://www.khc.com.tw | 2026-03-17 | 2026-07-23
867 | ASTM A53_gal_B_厚10.31_26" | 高興昌 | 為流體輸送用碳鋼鋼管。「ASTM」為美規的美國材料與試驗協會標準；「gal」為表面鍍鋅處理，具備防蝕能力，常見於消防管路系統；「B」為鋼材強度等級(Grade B)，此為常規規格；「10.31」為管壁厚度(mm)，屬特殊規格；「26"」為英制管徑，極大流量適用。常規單支來料為 12 米，常規採用「焊接接合」工法。 | http://www.khc.com.tw | 2026-03-17 | 2026-07-23
868 | ASTM A53_gal_B_厚11.13_26" | 高興昌 | 為流體輸送用碳鋼鋼管。「ASTM」為美規的美國材料與試驗協會標準；「gal」為表面鍍鋅處理，具備防蝕能力，常見於消防管路系統；「B」為鋼材強度等級(Grade B)，此為常規規格；「11.13」為管壁厚度(mm)，屬特殊規格；「26"」為英制管徑，極大流量適用。常規單支來料為 12 米，常規採用「焊接接合」工法。 | http://www.khc.com.tw | 2026-03-17 | 2026-07-23
869 | ASTM A53_gal_B_厚11.91_26" | 高興昌 | 為流體輸送用碳鋼鋼管。「ASTM」為美規的美國材料與試驗協會標準；「gal」為表面鍍鋅處理，具備防蝕能力，常見於消防管路系統；「B」為鋼材強度等級(Grade B)，此為常規規格；「11.91」為管壁厚度(mm)，屬特殊規格；「26"」為英制管徑，極大流量適用。常規單支來料為 12 米，常規採用「焊接接合」工法。 | http://www.khc.com.tw | 2026-03-17 | 2026-07-23
870 | ASTM A53_gal_B_Sch20_26" | 高興昌 | 為流體輸送用碳鋼鋼管。「ASTM」為美規的美國材料與試驗協會標準；「gal」為表面鍍鋅處理，具備防蝕能力，常見於消防管路系統；「B」為鋼材強度等級(Grade B)，此為常規規格；「Sch20」為管厚代號，數值越小越薄；「26"」為英制管徑，極大流量適用。常規單支來料為 12 米，常規採用「焊接接合」工法。 | http://www.khc.com.tw | 2026-03-17 | 2026-07-23
871 | ASTM A53_gal_B_厚14.27_26" | 高興昌 | 為流體輸送用碳鋼鋼管。「ASTM」為美規的美國材料與試驗協會標準；「gal」為表面鍍鋅處理，具備防蝕能力，常見於消防管路系統；「B」為鋼材強度等級(Grade B)，此為常規規格；「14.27」為管壁厚度(mm)，屬特殊規格；「26"」為英制管徑，極大流量適用。常規單支來料為 12 米，常規採用「焊接接合」工法。 | http://www.khc.com.tw | 2026-03-17 | 2026-07-23
872 | API 5L_blk_A_厚3.9_2-3/8" | 高興昌 | 為油氣製程輸送用碳鋼鋼管。「API」為美國石油學會標準；「blk」為表面未鍍鋅，不具備防蝕能力；「A」為鋼材強度等級(Grade A)，強度較低；「3.9」為管壁厚度(mm)；「2-3/8"」為英制管徑，中流量適用。常規單支來料為 6 米，常規採用「焊接接合」工法。 | http://www.khc.com.tw | 2026-03-17 | 2026-07-23
873 | API 5L_blk_A_厚5.5_2-3/8" | 高興昌 | 為油氣製程輸送用碳鋼鋼管。「API」為美國石油學會標準；「blk」為表面未鍍鋅，不具備防蝕能力；「A」為鋼材強度等級(Grade A)，強度較低；「5.5」為管壁厚度(mm)；「2-3/8"」為英制管徑，中流量適用。常規單支來料為 6 米，常規採用「焊接接合」工法。 | http://www.khc.com.tw | 2026-03-17 | 2026-07-23
874 | API 5L_blk_A_厚5.2_2-7/8" | 高興昌 | 為油氣製程輸送用碳鋼鋼管。「API」為美國石油學會標準；「blk」為表面未鍍鋅，不具備防蝕能力；「A」為鋼材強度等級(Grade A)，強度較低；「5.2」為管壁厚度(mm)；「2-7/8"」為英制管徑，中流量適用。常規單支來料為 6 米，常規採用「焊接接合」工法。 | http://www.khc.com.tw | 2026-03-17 | 2026-07-23
875 | API 5L_blk_A_厚7.0_2-7/8" | 高興昌 | 為油氣製程輸送用碳鋼鋼管。「API」為美國石油學會標準；「blk」為表面未鍍鋅，不具備防蝕能力；「A」為鋼材強度等級(Grade A)，強度較低；「7.0」為管壁厚度(mm)；「2-7/8"」為英制管徑，中流量適用。常規單支來料為 6 米，常規採用「焊接接合」工法。 | http://www.khc.com.tw | 2026-03-17 | 2026-07-23
876 | API 5L_blk_A_厚5.5_3-1/2" | 高興昌 | 為油氣製程輸送用碳鋼鋼管。「API」為美國石油學會標準；「blk」為表面未鍍鋅，不具備防蝕能力；「A」為鋼材強度等級(Grade A)，強度較低；「5.5」為管壁厚度(mm)；「3-1/2"」為英制管徑，中流量適用。常規單支來料為 6 米，常規採用「焊接接合」工法。 | http://www.khc.com.tw | 2026-03-17 | 2026-07-23
877 | API 5L_blk_A_厚7.6_3-1/2" | 高興昌 | 為油氣製程輸送用碳鋼鋼管。「API」為美國石油學會標準；「blk」為表面未鍍鋅，不具備防蝕能力；「A」為鋼材強度等級(Grade A)，強度較低；「7.6」為管壁厚度(mm)；「3-1/2"」為英制管徑，中流量適用。常規單支來料為 6 米，常規採用「焊接接合」工法。 | http://www.khc.com.tw | 2026-03-17 | 2026-07-23
878 | API 5L_blk_A_厚5.7_4" | 高興昌 | 為油氣製程輸送用碳鋼鋼管。「API」為美國石油學會標準；「blk」為表面未鍍鋅，不具備防蝕能力；「A」為鋼材強度等級(Grade A)，強度較低；「5.7」為管壁厚度(mm)；「4"」為英制管徑，中流量適用。常規單支來料為 6 米，常規採用「焊接接合」工法。 | http://www.khc.com.tw | 2026-03-17 | 2026-07-23
879 | API 5L_blk_A_厚8.1_4" | 高興昌 | 為油氣製程輸送用碳鋼鋼管。「API」為美國石油學會標準；「blk」為表面未鍍鋅，不具備防蝕能力；「A」為鋼材強度等級(Grade A)，強度較低；「8.1」為管壁厚度(mm)；「4"」為英制管徑，中流量適用。常規單支來料為 6 米，常規採用「焊接接合」工法。 | http://www.khc.com.tw | 2026-03-17 | 2026-07-23
880 | API 5L_blk_A_厚6.0_4-1/2" | 高興昌 | 為油氣製程輸送用碳鋼鋼管。「API」為美國石油學會標準；「blk」為表面未鍍鋅，不具備防蝕能力；「A」為鋼材強度等級(Grade A)，強度較低；「6.0」為管壁厚度(mm)；「4-1/2"」為英制管徑，中流量適用。常規單支來料為 6 米，常規採用「焊接接合」工法。 | http://www.khc.com.tw | 2026-03-17 | 2026-07-23
881 | API 5L_blk_A_厚8.6_4-1/2" | 高興昌 | 為油氣製程輸送用碳鋼鋼管。「API」為美國石油學會標準；「blk」為表面未鍍鋅，不具備防蝕能力；「A」為鋼材強度等級(Grade A)，強度較低；「8.6」為管壁厚度(mm)；「4-1/2"」為英制管徑，中流量適用。常規單支來料為 6 米，常規採用「焊接接合」工法。 | http://www.khc.com.tw | 2026-03-17 | 2026-07-23
882 | API 5L_blk_A_厚6.6_5-9/16" | 高興昌 | 為油氣製程輸送用碳鋼鋼管。「API」為美國石油學會標準；「blk」為表面未鍍鋅，不具備防蝕能力；「A」為鋼材強度等級(Grade A)，強度較低；「6.6」為管壁厚度(mm)；「5-9/16"」為英制管徑，中流量適用。常規單支來料為 6 米，常規採用「焊接接合」工法。 | http://www.khc.com.tw | 2026-03-17 | 2026-07-23
883 | API 5L_blk_A_厚9.5_5-9/16" | 高興昌 | 為油氣製程輸送用碳鋼鋼管。「API」為美國石油學會標準；「blk」為表面未鍍鋅，不具備防蝕能力；「A」為鋼材強度等級(Grade A)，強度較低；「9.5」為管壁厚度(mm)；「5-9/16"」為英制管徑，中流量適用。常規單支來料為 6 米，常規採用「焊接接合」工法。 | http://www.khc.com.tw | 2026-03-17 | 2026-07-23
884 | API 5L_blk_A_厚4.8_6-5/8" | 高興昌 | 為油氣製程輸送用碳鋼鋼管。「API」為美國石油學會標準；「blk」為表面未鍍鋅，不具備防蝕能力；「A」為鋼材強度等級(Grade A)，強度較低；「4.8」為管壁厚度(mm)；「6-5/8"」為英制管徑，中流量適用。常規單支來料為 6 米，常規採用「焊接接合」工法。 | http://www.khc.com.tw | 2026-03-17 | 2026-07-23
885 | API 5L_blk_A_厚6.4_6-5/8" | 高興昌 | 為油氣製程輸送用碳鋼鋼管。「API」為美國石油學會標準；「blk」為表面未鍍鋅，不具備防蝕能力；「A」為鋼材強度等級(Grade A)，強度較低；「6.4」為管壁厚度(mm)；「6-5/8"」為英制管徑，中流量適用。常規單支來料為 6 米，常規採用「焊接接合」工法。 | http://www.khc.com.tw | 2026-03-17 | 2026-07-23
886 | API 5L_blk_A_厚7.1_6-5/8" | 高興昌 | 為油氣製程輸送用碳鋼鋼管。「API」為美國石油學會標準；「blk」為表面未鍍鋅，不具備防蝕能力；「A」為鋼材強度等級(Grade A)，強度較低；「7.1」為管壁厚度(mm)；「6-5/8"」為英制管徑，中流量適用。常規單支來料為 6 米，常規採用「焊接接合」工法。 | http://www.khc.com.tw | 2026-03-17 | 2026-07-23
887 | API 5L_blk_A_厚4.8_8-5/8" | 高興昌 | 為油氣製程輸送用碳鋼鋼管。「API」為美國石油學會標準；「blk」為表面未鍍鋅，不具備防蝕能力；「A」為鋼材強度等級(Grade A)，強度較低；「4.8」為管壁厚度(mm)；「8-5/8"」為英制管徑，中流量適用。常規單支來料為 6 米，常規採用「焊接接合」工法。 | http://www.khc.com.tw | 2026-03-17 | 2026-07-23
888 | API 5L_blk_A_厚5.6_8-5/8" | 高興昌 | 為油氣製程輸送用碳鋼鋼管。「API」為美國石油學會標準；「blk」為表面未鍍鋅，不具備防蝕能力；「A」為鋼材強度等級(Grade A)，強度較低；「5.6」為管壁厚度(mm)；「8-5/8"」為英制管徑，中流量適用。常規單支來料為 6 米，常規採用「焊接接合」工法。 | http://www.khc.com.tw | 2026-03-17 | 2026-07-23
889 | API 5L_blk_A_厚6.4_8-5/8" | 高興昌 | 為油氣製程輸送用碳鋼鋼管。「API」為美國石油學會標準；「blk」為表面未鍍鋅，不具備防蝕能力；「A」為鋼材強度等級(Grade A)，強度較低；「6.4」為管壁厚度(mm)；「8-5/8"」為英制管徑，中流量適用。常規單支來料為 6 米，常規採用「焊接接合」工法。 | http://www.khc.com.tw | 2026-03-17 | 2026-07-23
890 | API 5L_blk_A_厚7.0_8-5/8" | 高興昌 | 為油氣製程輸送用碳鋼鋼管。「API」為美國石油學會標準；「blk」為表面未鍍鋅，不具備防蝕能力；「A」為鋼材強度等級(Grade A)，強度較低；「7.0」為管壁厚度(mm)；「8-5/8"」為英制管徑，中流量適用。常規單支來料為 6 米，常規採用「焊接接合」工法。 | http://www.khc.com.tw | 2026-03-17 | 2026-07-23
891 | API 5L_blk_A_厚7.9_8-5/8" | 高興昌 | 為油氣製程輸送用碳鋼鋼管。「API」為美國石油學會標準；「blk」為表面未鍍鋅，不具備防蝕能力；「A」為鋼材強度等級(Grade A)，強度較低；「7.9」為管壁厚度(mm)；「8-5/8"」為英制管徑，中流量適用。常規單支來料為 6 米，常規採用「焊接接合」工法。 | http://www.khc.com.tw | 2026-03-17 | 2026-07-23
892 | API 5L_blk_A_厚8.2_8-5/8" | 高興昌 | 為油氣製程輸送用碳鋼鋼管。「API」為美國石油學會標準；「blk」為表面未鍍鋅，不具備防蝕能力；「A」為鋼材強度等級(Grade A)，強度較低；「8.2」為管壁厚度(mm)；「8-5/8"」為英制管徑，中流量適用。常規單支來料為 6 米，常規採用「焊接接合」工法。 | http://www.khc.com.tw | 2026-03-17 | 2026-07-23
893 | API 5L_blk_A_厚6.4_10-3/4" | 高興昌 | 為油氣製程輸送用碳鋼鋼管。「API」為美國石油學會標準；「blk」為表面未鍍鋅，不具備防蝕能力；「A」為鋼材強度等級(Grade A)，強度較低；「6.4」為管壁厚度(mm)；「10-3/4"」為英制管徑，大流量適用。常規單支來料為 6 米，常規採用「焊接接合」工法。 | http://www.khc.com.tw | 2026-03-17 | 2026-07-23
894 | API 5L_blk_A_厚7.8_10-3/4" | 高興昌 | 為油氣製程輸送用碳鋼鋼管。「API」為美國石油學會標準；「blk」為表面未鍍鋅，不具備防蝕能力；「A」為鋼材強度等級(Grade A)，強度較低；「7.8」為管壁厚度(mm)；「10-3/4"」為英制管徑，大流量適用。常規單支來料為 6 米，常規採用「焊接接合」工法。 | http://www.khc.com.tw | 2026-03-17 | 2026-07-23
895 | API 5L_blk_A_厚9.3_10-3/4" | 高興昌 | 為油氣製程輸送用碳鋼鋼管。「API」為美國石油學會標準；「blk」為表面未鍍鋅，不具備防蝕能力；「A」為鋼材強度等級(Grade A)，強度較低；「9.3」為管壁厚度(mm)；「10-3/4"」為英制管徑，大流量適用。常規單支來料為 6 米，常規採用「焊接接合」工法。 | http://www.khc.com.tw | 2026-03-17 | 2026-07-23
896 | API 5L_blk_A_厚6.4_12-3/4" | 高興昌 | 為油氣製程輸送用碳鋼鋼管。「API」為美國石油學會標準；「blk」為表面未鍍鋅，不具備防蝕能力；「A」為鋼材強度等級(Grade A)，強度較低；「6.4」為管壁厚度(mm)；「12-3/4"」為英制管徑，大流量適用。常規單支來料為 6 米，常規採用「焊接接合」工法。 | http://www.khc.com.tw | 2026-03-17 | 2026-07-23
897 | API 5L_blk_A_厚8.4_12-3/4" | 高興昌 | 為油氣製程輸送用碳鋼鋼管。「API」為美國石油學會標準；「blk」為表面未鍍鋅，不具備防蝕能力；「A」為鋼材強度等級(Grade A)，強度較低；「8.4」為管壁厚度(mm)；「12-3/4"」為英制管徑，大流量適用。常規單支來料為 6 米，常規採用「焊接接合」工法。 | http://www.khc.com.tw | 2026-03-17 | 2026-07-23
898 | API 5L_blk_A_厚9.5_12-3/4" | 高興昌 | 為油氣製程輸送用碳鋼鋼管。「API」為美國石油學會標準；「blk」為表面未鍍鋅，不具備防蝕能力；「A」為鋼材強度等級(Grade A)，強度較低；「9.5」為管壁厚度(mm)；「12-3/4"」為英制管徑，大流量適用。常規單支來料為 6 米，常規採用「焊接接合」工法。 | http://www.khc.com.tw | 2026-03-17 | 2026-07-23
899 | API 5L_blk_A_厚10.3_12-3/4" | 高興昌 | 為油氣製程輸送用碳鋼鋼管。「API」為美國石油學會標準；「blk」為表面未鍍鋅，不具備防蝕能力；「A」為鋼材強度等級(Grade A)，強度較低；「10.3」為管壁厚度(mm)；「12-3/4"」為英制管徑，大流量適用。常規單支來料為 6 米，常規採用「焊接接合」工法。 | http://www.khc.com.tw | 2026-03-17 | 2026-07-23
900 | API 5L_blk_A_厚6.4_14" | 高興昌 | 為油氣製程輸送用碳鋼鋼管。「API」為美國石油學會標準；「blk」為表面未鍍鋅，不具備防蝕能力；「A」為鋼材強度等級(Grade A)，強度較低；「6.4」為管壁厚度(mm)；「14"」為英制管徑，大流量適用。常規單支來料為 6 米，常規採用「焊接接合」工法。 | http://www.khc.com.tw | 2026-03-17 | 2026-07-23
901 | API 5L_blk_A_厚7.9_14" | 高興昌 | 為油氣製程輸送用碳鋼鋼管。「API」為美國石油學會標準；「blk」為表面未鍍鋅，不具備防蝕能力；「A」為鋼材強度等級(Grade A)，強度較低；「7.9」為管壁厚度(mm)；「14"」為英制管徑，大流量適用。常規單支來料為 6 米，常規採用「焊接接合」工法。 | http://www.khc.com.tw | 2026-03-17 | 2026-07-23
902 | API 5L_blk_A_厚9.5_14" | 高興昌 | 為油氣製程輸送用碳鋼鋼管。「API」為美國石油學會標準；「blk」為表面未鍍鋅，不具備防蝕能力；「A」為鋼材強度等級(Grade A)，強度較低；「9.5」為管壁厚度(mm)；「14"」為英制管徑，大流量適用。常規單支來料為 6 米，常規採用「焊接接合」工法。 | http://www.khc.com.tw | 2026-03-17 | 2026-07-23
903 | API 5L_blk_A_厚11.1_14" | 高興昌 | 為油氣製程輸送用碳鋼鋼管。「API」為美國石油學會標準；「blk」為表面未鍍鋅，不具備防蝕能力；「A」為鋼材強度等級(Grade A)，強度較低；「11.1」為管壁厚度(mm)；「14"」為英制管徑，大流量適用。常規單支來料為 6 米，常規採用「焊接接合」工法。 | http://www.khc.com.tw | 2026-03-17 | 2026-07-23
904 | API 5L_blk_A_厚6.4_16" | 高興昌 | 為油氣製程輸送用碳鋼鋼管。「API」為美國石油學會標準；「blk」為表面未鍍鋅，不具備防蝕能力；「A」為鋼材強度等級(Grade A)，強度較低；「6.4」為管壁厚度(mm)；「16"」為英制管徑，大流量適用。常規單支來料為 6 米，常規採用「焊接接合」工法。 | http://www.khc.com.tw | 2026-03-17 | 2026-07-23
905 | API 5L_blk_A_厚7.9_16" | 高興昌 | 為油氣製程輸送用碳鋼鋼管。「API」為美國石油學會標準；「blk」為表面未鍍鋅，不具備防蝕能力；「A」為鋼材強度等級(Grade A)，強度較低；「7.9」為管壁厚度(mm)；「16"」為英制管徑，大流量適用。常規單支來料為 6 米，常規採用「焊接接合」工法。 | http://www.khc.com.tw | 2026-03-17 | 2026-07-23
906 | API 5L_blk_A_厚9.5_16" | 高興昌 | 為油氣製程輸送用碳鋼鋼管。「API」為美國石油學會標準；「blk」為表面未鍍鋅，不具備防蝕能力；「A」為鋼材強度等級(Grade A)，強度較低；「9.5」為管壁厚度(mm)；「16"」為英制管徑，大流量適用。常規單支來料為 6 米，常規採用「焊接接合」工法。 | http://www.khc.com.tw | 2026-03-17 | 2026-07-23
907 | API 5L_blk_A_厚11.1_16" | 高興昌 | 為油氣製程輸送用碳鋼鋼管。「API」為美國石油學會標準；「blk」為表面未鍍鋅，不具備防蝕能力；「A」為鋼材強度等級(Grade A)，強度較低；「11.1」為管壁厚度(mm)；「16"」為英制管徑，大流量適用。常規單支來料為 6 米，常規採用「焊接接合」工法。 | http://www.khc.com.tw | 2026-03-17 | 2026-07-23
908 | API 5L_blk_B_厚3.9_2-3/8" | 高興昌 | 為油氣製程輸送用碳鋼鋼管。「API」為美國石油學會標準；「blk」為表面未鍍鋅，不具備防蝕能力；「B」為鋼材強度等級(Grade B)，此為常規規格；「3.9」為管壁厚度(mm)；「2-3/8"」為英制管徑，中流量適用。常規單支來料為 6 米，常規採用「焊接接合」工法。 | http://www.khc.com.tw | 2026-03-17 | 2026-07-23
909 | API 5L_blk_B_厚5.5_2-3/8" | 高興昌 | 為油氣製程輸送用碳鋼鋼管。「API」為美國石油學會標準；「blk」為表面未鍍鋅，不具備防蝕能力；「B」為鋼材強度等級(Grade B)，此為常規規格；「5.5」為管壁厚度(mm)；「2-3/8"」為英制管徑，中流量適用。常規單支來料為 6 米，常規採用「焊接接合」工法。 | http://www.khc.com.tw | 2026-03-17 | 2026-07-23
910 | API 5L_blk_B_厚5.2_2-7/8" | 高興昌 | 為油氣製程輸送用碳鋼鋼管。「API」為美國石油學會標準；「blk」為表面未鍍鋅，不具備防蝕能力；「B」為鋼材強度等級(Grade B)，此為常規規格；「5.2」為管壁厚度(mm)；「2-7/8"」為英制管徑，中流量適用。常規單支來料為 6 米，常規採用「焊接接合」工法。 | http://www.khc.com.tw | 2026-03-17 | 2026-07-23
911 | API 5L_blk_B_厚7.0_2-7/8" | 高興昌 | 為油氣製程輸送用碳鋼鋼管。「API」為美國石油學會標準；「blk」為表面未鍍鋅，不具備防蝕能力；「B」為鋼材強度等級(Grade B)，此為常規規格；「7.0」為管壁厚度(mm)；「2-7/8"」為英制管徑，中流量適用。常規單支來料為 6 米，常規採用「焊接接合」工法。 | http://www.khc.com.tw | 2026-03-17 | 2026-07-23
912 | API 5L_blk_B_厚5.5_3-1/2" | 高興昌 | 為油氣製程輸送用碳鋼鋼管。「API」為美國石油學會標準；「blk」為表面未鍍鋅，不具備防蝕能力；「B」為鋼材強度等級(Grade B)，此為常規規格；「5.5」為管壁厚度(mm)；「3-1/2"」為英制管徑，中流量適用。常規單支來料為 6 米，常規採用「焊接接合」工法。 | http://www.khc.com.tw | 2026-03-17 | 2026-07-23
913 | API 5L_blk_B_厚7.6_3-1/2" | 高興昌 | 為油氣製程輸送用碳鋼鋼管。「API」為美國石油學會標準；「blk」為表面未鍍鋅，不具備防蝕能力；「B」為鋼材強度等級(Grade B)，此為常規規格；「7.6」為管壁厚度(mm)；「3-1/2"」為英制管徑，中流量適用。常規單支來料為 6 米，常規採用「焊接接合」工法。 | http://www.khc.com.tw | 2026-03-17 | 2026-07-23
914 | API 5L_blk_B_厚5.7_4" | 高興昌 | 為油氣製程輸送用碳鋼鋼管。「API」為美國石油學會標準；「blk」為表面未鍍鋅，不具備防蝕能力；「B」為鋼材強度等級(Grade B)，此為常規規格；「5.7」為管壁厚度(mm)；「4"」為英制管徑，中流量適用。常規單支來料為 6 米，常規採用「焊接接合」工法。 | http://www.khc.com.tw | 2026-03-17 | 2026-07-23
915 | API 5L_blk_B_厚8.1_4" | 高興昌 | 為油氣製程輸送用碳鋼鋼管。「API」為美國石油學會標準；「blk」為表面未鍍鋅，不具備防蝕能力；「B」為鋼材強度等級(Grade B)，此為常規規格；「8.1」為管壁厚度(mm)；「4"」為英制管徑，中流量適用。常規單支來料為 6 米，常規採用「焊接接合」工法。 | http://www.khc.com.tw | 2026-03-17 | 2026-07-23
916 | API 5L_blk_B_厚6.0_4-1/2" | 高興昌 | 為油氣製程輸送用碳鋼鋼管。「API」為美國石油學會標準；「blk」為表面未鍍鋅，不具備防蝕能力；「B」為鋼材強度等級(Grade B)，此為常規規格；「6.0」為管壁厚度(mm)；「4-1/2"」為英制管徑，中流量適用。常規單支來料為 6 米，常規採用「焊接接合」工法。 | http://www.khc.com.tw | 2026-03-17 | 2026-07-23
917 | API 5L_blk_B_厚8.6_4-1/2" | 高興昌 | 為油氣製程輸送用碳鋼鋼管。「API」為美國石油學會標準；「blk」為表面未鍍鋅，不具備防蝕能力；「B」為鋼材強度等級(Grade B)，此為常規規格；「8.6」為管壁厚度(mm)；「4-1/2"」為英制管徑，中流量適用。常規單支來料為 6 米，常規採用「焊接接合」工法。 | http://www.khc.com.tw | 2026-03-17 | 2026-07-23
918 | API 5L_blk_B_厚6.6_5-9/16" | 高興昌 | 為油氣製程輸送用碳鋼鋼管。「API」為美國石油學會標準；「blk」為表面未鍍鋅，不具備防蝕能力；「B」為鋼材強度等級(Grade B)，此為常規規格；「6.6」為管壁厚度(mm)；「5-9/16"」為英制管徑，中流量適用。常規單支來料為 6 米，常規採用「焊接接合」工法。 | http://www.khc.com.tw | 2026-03-17 | 2026-07-23
919 | API 5L_blk_B_厚9.5_5-9/16" | 高興昌 | 為油氣製程輸送用碳鋼鋼管。「API」為美國石油學會標準；「blk」為表面未鍍鋅，不具備防蝕能力；「B」為鋼材強度等級(Grade B)，此為常規規格；「9.5」為管壁厚度(mm)；「5-9/16"」為英制管徑，中流量適用。常規單支來料為 6 米，常規採用「焊接接合」工法。 | http://www.khc.com.tw | 2026-03-17 | 2026-07-23
920 | API 5L_blk_B_厚4.8_6-5/8" | 高興昌 | 為油氣製程輸送用碳鋼鋼管。「API」為美國石油學會標準；「blk」為表面未鍍鋅，不具備防蝕能力；「B」為鋼材強度等級(Grade B)，此為常規規格；「4.8」為管壁厚度(mm)；「6-5/8"」為英制管徑，中流量適用。常規單支來料為 6 米，常規採用「焊接接合」工法。 | http://www.khc.com.tw | 2026-03-17 | 2026-07-23
921 | API 5L_blk_B_厚6.4_6-5/8" | 高興昌 | 為油氣製程輸送用碳鋼鋼管。「API」為美國石油學會標準；「blk」為表面未鍍鋅，不具備防蝕能力；「B」為鋼材強度等級(Grade B)，此為常規規格；「6.4」為管壁厚度(mm)；「6-5/8"」為英制管徑，中流量適用。常規單支來料為 6 米，常規採用「焊接接合」工法。 | http://www.khc.com.tw | 2026-03-17 | 2026-07-23
922 | API 5L_blk_B_厚7.1_6-5/8" | 高興昌 | 為油氣製程輸送用碳鋼鋼管。「API」為美國石油學會標準；「blk」為表面未鍍鋅，不具備防蝕能力；「B」為鋼材強度等級(Grade B)，此為常規規格；「7.1」為管壁厚度(mm)；「6-5/8"」為英制管徑，中流量適用。常規單支來料為 6 米，常規採用「焊接接合」工法。 | http://www.khc.com.tw | 2026-03-17 | 2026-07-23
923 | API 5L_blk_B_厚4.8_8-5/8" | 高興昌 | 為油氣製程輸送用碳鋼鋼管。「API」為美國石油學會標準；「blk」為表面未鍍鋅，不具備防蝕能力；「B」為鋼材強度等級(Grade B)，此為常規規格；「4.8」為管壁厚度(mm)；「8-5/8"」為英制管徑，中流量適用。常規單支來料為 6 米，常規採用「焊接接合」工法。 | http://www.khc.com.tw | 2026-03-17 | 2026-07-23
924 | API 5L_blk_B_厚5.6_8-5/8" | 高興昌 | 為油氣製程輸送用碳鋼鋼管。「API」為美國石油學會標準；「blk」為表面未鍍鋅，不具備防蝕能力；「B」為鋼材強度等級(Grade B)，此為常規規格；「5.6」為管壁厚度(mm)；「8-5/8"」為英制管徑，中流量適用。常規單支來料為 6 米，常規採用「焊接接合」工法。 | http://www.khc.com.tw | 2026-03-17 | 2026-07-23
925 | API 5L_blk_B_厚6.4_8-5/8" | 高興昌 | 為油氣製程輸送用碳鋼鋼管。「API」為美國石油學會標準；「blk」為表面未鍍鋅，不具備防蝕能力；「B」為鋼材強度等級(Grade B)，此為常規規格；「6.4」為管壁厚度(mm)；「8-5/8"」為英制管徑，中流量適用。常規單支來料為 6 米，常規採用「焊接接合」工法。 | http://www.khc.com.tw | 2026-03-17 | 2026-07-23
926 | API 5L_blk_B_厚7.0_8-5/8" | 高興昌 | 為油氣製程輸送用碳鋼鋼管。「API」為美國石油學會標準；「blk」為表面未鍍鋅，不具備防蝕能力；「B」為鋼材強度等級(Grade B)，此為常規規格；「7.0」為管壁厚度(mm)；「8-5/8"」為英制管徑，中流量適用。常規單支來料為 6 米，常規採用「焊接接合」工法。 | http://www.khc.com.tw | 2026-03-17 | 2026-07-23
927 | API 5L_blk_B_厚7.9_8-5/8" | 高興昌 | 為油氣製程輸送用碳鋼鋼管。「API」為美國石油學會標準；「blk」為表面未鍍鋅，不具備防蝕能力；「B」為鋼材強度等級(Grade B)，此為常規規格；「7.9」為管壁厚度(mm)；「8-5/8"」為英制管徑，中流量適用。常規單支來料為 6 米，常規採用「焊接接合」工法。 | http://www.khc.com.tw | 2026-03-17 | 2026-07-23
928 | API 5L_blk_B_厚8.2_8-5/8" | 高興昌 | 為油氣製程輸送用碳鋼鋼管。「API」為美國石油學會標準；「blk」為表面未鍍鋅，不具備防蝕能力；「B」為鋼材強度等級(Grade B)，此為常規規格；「8.2」為管壁厚度(mm)；「8-5/8"」為英制管徑，中流量適用。常規單支來料為 6 米，常規採用「焊接接合」工法。 | http://www.khc.com.tw | 2026-03-17 | 2026-07-23
929 | API 5L_blk_B_厚6.4_10-3/4" | 高興昌 | 為油氣製程輸送用碳鋼鋼管。「API」為美國石油學會標準；「blk」為表面未鍍鋅，不具備防蝕能力；「B」為鋼材強度等級(Grade B)，此為常規規格；「6.4」為管壁厚度(mm)；「10-3/4"」為英制管徑，大流量適用。常規單支來料為 6 米，常規採用「焊接接合」工法。 | http://www.khc.com.tw | 2026-03-17 | 2026-07-23
930 | API 5L_blk_B_厚7.8_10-3/4" | 高興昌 | 為油氣製程輸送用碳鋼鋼管。「API」為美國石油學會標準；「blk」為表面未鍍鋅，不具備防蝕能力；「B」為鋼材強度等級(Grade B)，此為常規規格；「7.8」為管壁厚度(mm)；「10-3/4"」為英制管徑，大流量適用。常規單支來料為 6 米，常規採用「焊接接合」工法。 | http://www.khc.com.tw | 2026-03-17 | 2026-07-23
931 | API 5L_blk_B_厚9.3_10-3/4" | 高興昌 | 為油氣製程輸送用碳鋼鋼管。「API」為美國石油學會標準；「blk」為表面未鍍鋅，不具備防蝕能力；「B」為鋼材強度等級(Grade B)，此為常規規格；「9.3」為管壁厚度(mm)；「10-3/4"」為英制管徑，大流量適用。常規單支來料為 6 米，常規採用「焊接接合」工法。 | http://www.khc.com.tw | 2026-03-17 | 2026-07-23
932 | API 5L_blk_B_厚6.4_12-3/4" | 高興昌 | 為油氣製程輸送用碳鋼鋼管。「API」為美國石油學會標準；「blk」為表面未鍍鋅，不具備防蝕能力；「B」為鋼材強度等級(Grade B)，此為常規規格；「6.4」為管壁厚度(mm)；「12-3/4"」為英制管徑，大流量適用。常規單支來料為 6 米，常規採用「焊接接合」工法。 | http://www.khc.com.tw | 2026-03-17 | 2026-07-23
933 | API 5L_blk_B_厚8.4_12-3/4" | 高興昌 | 為油氣製程輸送用碳鋼鋼管。「API」為美國石油學會標準；「blk」為表面未鍍鋅，不具備防蝕能力；「B」為鋼材強度等級(Grade B)，此為常規規格；「8.4」為管壁厚度(mm)；「12-3/4"」為英制管徑，大流量適用。常規單支來料為 6 米，常規採用「焊接接合」工法。 | http://www.khc.com.tw | 2026-03-17 | 2026-07-23
934 | API 5L_blk_B_厚9.5_12-3/4" | 高興昌 | 為油氣製程輸送用碳鋼鋼管。「API」為美國石油學會標準；「blk」為表面未鍍鋅，不具備防蝕能力；「B」為鋼材強度等級(Grade B)，此為常規規格；「9.5」為管壁厚度(mm)；「12-3/4"」為英制管徑，大流量適用。常規單支來料為 6 米，常規採用「焊接接合」工法。 | http://www.khc.com.tw | 2026-03-17 | 2026-07-23
935 | API 5L_blk_B_厚10.3_12-3/4" | 高興昌 | 為油氣製程輸送用碳鋼鋼管。「API」為美國石油學會標準；「blk」為表面未鍍鋅，不具備防蝕能力；「B」為鋼材強度等級(Grade B)，此為常規規格；「10.3」為管壁厚度(mm)；「12-3/4"」為英制管徑，大流量適用。常規單支來料為 6 米，常規採用「焊接接合」工法。 | http://www.khc.com.tw | 2026-03-17 | 2026-07-23
936 | API 5L_blk_B_厚6.4_14" | 高興昌 | 為油氣製程輸送用碳鋼鋼管。「API」為美國石油學會標準；「blk」為表面未鍍鋅，不具備防蝕能力；「B」為鋼材強度等級(Grade B)，此為常規規格；「6.4」為管壁厚度(mm)；「14"」為英制管徑，大流量適用。常規單支來料為 6 米，常規採用「焊接接合」工法。 | http://www.khc.com.tw | 2026-03-17 | 2026-07-23
937 | API 5L_blk_B_厚7.9_14" | 高興昌 | 為油氣製程輸送用碳鋼鋼管。「API」為美國石油學會標準；「blk」為表面未鍍鋅，不具備防蝕能力；「B」為鋼材強度等級(Grade B)，此為常規規格；「7.9」為管壁厚度(mm)；「14"」為英制管徑，大流量適用。常規單支來料為 6 米，常規採用「焊接接合」工法。 | http://www.khc.com.tw | 2026-03-17 | 2026-07-23
938 | API 5L_blk_B_厚9.5_14" | 高興昌 | 為油氣製程輸送用碳鋼鋼管。「API」為美國石油學會標準；「blk」為表面未鍍鋅，不具備防蝕能力；「B」為鋼材強度等級(Grade B)，此為常規規格；「9.5」為管壁厚度(mm)；「14"」為英制管徑，大流量適用。常規單支來料為 6 米，常規採用「焊接接合」工法。 | http://www.khc.com.tw | 2026-03-17 | 2026-07-23
939 | API 5L_blk_B_厚11.1_14" | 高興昌 | 為油氣製程輸送用碳鋼鋼管。「API」為美國石油學會標準；「blk」為表面未鍍鋅，不具備防蝕能力；「B」為鋼材強度等級(Grade B)，此為常規規格；「11.1」為管壁厚度(mm)；「14"」為英制管徑，大流量適用。常規單支來料為 6 米，常規採用「焊接接合」工法。 | http://www.khc.com.tw | 2026-03-17 | 2026-07-23
940 | API 5L_blk_B_厚6.4_16" | 高興昌 | 為油氣製程輸送用碳鋼鋼管。「API」為美國石油學會標準；「blk」為表面未鍍鋅，不具備防蝕能力；「B」為鋼材強度等級(Grade B)，此為常規規格；「6.4」為管壁厚度(mm)；「16"」為英制管徑，大流量適用。常規單支來料為 6 米，常規採用「焊接接合」工法。 | http://www.khc.com.tw | 2026-03-17 | 2026-07-23
941 | API 5L_blk_B_厚7.9_16" | 高興昌 | 為油氣製程輸送用碳鋼鋼管。「API」為美國石油學會標準；「blk」為表面未鍍鋅，不具備防蝕能力；「B」為鋼材強度等級(Grade B)，此為常規規格；「7.9」為管壁厚度(mm)；「16"」為英制管徑，大流量適用。常規單支來料為 6 米，常規採用「焊接接合」工法。 | http://www.khc.com.tw | 2026-03-17 | 2026-07-23
942 | API 5L_blk_B_厚9.5_16" | 高興昌 | 為油氣製程輸送用碳鋼鋼管。「API」為美國石油學會標準；「blk」為表面未鍍鋅，不具備防蝕能力；「B」為鋼材強度等級(Grade B)，此為常規規格；「9.5」為管壁厚度(mm)；「16"」為英制管徑，大流量適用。常規單支來料為 6 米，常規採用「焊接接合」工法。 | http://www.khc.com.tw | 2026-03-17 | 2026-07-23
943 | API 5L_blk_B_厚11.1_16" | 高興昌 | 為油氣製程輸送用碳鋼鋼管。「API」為美國石油學會標準；「blk」為表面未鍍鋅，不具備防蝕能力；「B」為鋼材強度等級(Grade B)，此為常規規格；「11.1」為管壁厚度(mm)；「16"」為英制管徑，大流量適用。常規單支來料為 6 米，常規採用「焊接接合」工法。 | http://www.khc.com.tw | 2026-03-17 | 2026-07-23
944 | API 5L_blk_X42_厚3.9_2-3/8" | 高興昌 | 為油氣製程輸送用碳鋼鋼管。「API」為美國石油學會標準；「blk」為表面未鍍鋅，不具備防蝕能力；「X42」為鋼材的最小屈服強度(kpsi)，具高強度；「3.9」為管壁厚度(mm)；「2-3/8"」為英制管徑，中流量適用。常規單支來料為 6 米，常規採用「焊接接合」工法。 | http://www.khc.com.tw | 2026-03-17 | 2026-07-23
945 | API 5L_blk_X42_厚5.5_2-3/8" | 高興昌 | 為油氣製程輸送用碳鋼鋼管。「API」為美國石油學會標準；「blk」為表面未鍍鋅，不具備防蝕能力；「X42」為鋼材的最小屈服強度(kpsi)，具高強度；「5.5」為管壁厚度(mm)；「2-3/8"」為英制管徑，中流量適用。常規單支來料為 6 米，常規採用「焊接接合」工法。 | http://www.khc.com.tw | 2026-03-17 | 2026-07-23
946 | API 5L_blk_X42_厚5.2_2-7/8" | 高興昌 | 為油氣製程輸送用碳鋼鋼管。「API」為美國石油學會標準；「blk」為表面未鍍鋅，不具備防蝕能力；「X42」為鋼材的最小屈服強度(kpsi)，具高強度；「5.2」為管壁厚度(mm)；「2-7/8"」為英制管徑，中流量適用。常規單支來料為 6 米，常規採用「焊接接合」工法。 | http://www.khc.com.tw | 2026-03-17 | 2026-07-23
947 | API 5L_blk_X42_厚7.0_2-7/8" | 高興昌 | 為油氣製程輸送用碳鋼鋼管。「API」為美國石油學會標準；「blk」為表面未鍍鋅，不具備防蝕能力；「X42」為鋼材的最小屈服強度(kpsi)，具高強度；「7.0」為管壁厚度(mm)；「2-7/8"」為英制管徑，中流量適用。常規單支來料為 6 米，常規採用「焊接接合」工法。 | http://www.khc.com.tw | 2026-03-17 | 2026-07-23
948 | API 5L_blk_X42_厚5.5_3-1/2" | 高興昌 | 為油氣製程輸送用碳鋼鋼管。「API」為美國石油學會標準；「blk」為表面未鍍鋅，不具備防蝕能力；「X42」為鋼材的最小屈服強度(kpsi)，具高強度；「5.5」為管壁厚度(mm)；「3-1/2"」為英制管徑，中流量適用。常規單支來料為 6 米，常規採用「焊接接合」工法。 | http://www.khc.com.tw | 2026-03-17 | 2026-07-23
949 | API 5L_blk_X42_厚7.6_3-1/2" | 高興昌 | 為油氣製程輸送用碳鋼鋼管。「API」為美國石油學會標準；「blk」為表面未鍍鋅，不具備防蝕能力；「X42」為鋼材的最小屈服強度(kpsi)，具高強度；「7.6」為管壁厚度(mm)；「3-1/2"」為英制管徑，中流量適用。常規單支來料為 6 米，常規採用「焊接接合」工法。 | http://www.khc.com.tw | 2026-03-17 | 2026-07-23
950 | API 5L_blk_X42_厚5.7_4" | 高興昌 | 為油氣製程輸送用碳鋼鋼管。「API」為美國石油學會標準；「blk」為表面未鍍鋅，不具備防蝕能力；「X42」為鋼材的最小屈服強度(kpsi)，具高強度；「5.7」為管壁厚度(mm)；「4"」為英制管徑，中流量適用。常規單支來料為 6 米，常規採用「焊接接合」工法。 | http://www.khc.com.tw | 2026-03-17 | 2026-07-23
951 | API 5L_blk_X42_厚8.1_4" | 高興昌 | 為油氣製程輸送用碳鋼鋼管。「API」為美國石油學會標準；「blk」為表面未鍍鋅，不具備防蝕能力；「X42」為鋼材的最小屈服強度(kpsi)，具高強度；「8.1」為管壁厚度(mm)；「4"」為英制管徑，中流量適用。常規單支來料為 6 米，常規採用「焊接接合」工法。 | http://www.khc.com.tw | 2026-03-17 | 2026-07-23
952 | API 5L_blk_X42_厚6.0_4-1/2" | 高興昌 | 為油氣製程輸送用碳鋼鋼管。「API」為美國石油學會標準；「blk」為表面未鍍鋅，不具備防蝕能力；「X42」為鋼材的最小屈服強度(kpsi)，具高強度；「6.0」為管壁厚度(mm)；「4-1/2"」為英制管徑，中流量適用。常規單支來料為 6 米，常規採用「焊接接合」工法。 | http://www.khc.com.tw | 2026-03-17 | 2026-07-23
953 | API 5L_blk_X42_厚8.6_4-1/2" | 高興昌 | 為油氣製程輸送用碳鋼鋼管。「API」為美國石油學會標準；「blk」為表面未鍍鋅，不具備防蝕能力；「X42」為鋼材的最小屈服強度(kpsi)，具高強度；「8.6」為管壁厚度(mm)；「4-1/2"」為英制管徑，中流量適用。常規單支來料為 6 米，常規採用「焊接接合」工法。 | http://www.khc.com.tw | 2026-03-17 | 2026-07-23
954 | API 5L_blk_X42_厚6.6_5-9/16" | 高興昌 | 為油氣製程輸送用碳鋼鋼管。「API」為美國石油學會標準；「blk」為表面未鍍鋅，不具備防蝕能力；「X42」為鋼材的最小屈服強度(kpsi)，具高強度；「6.6」為管壁厚度(mm)；「5-9/16"」為英制管徑，中流量適用。常規單支來料為 6 米，常規採用「焊接接合」工法。 | http://www.khc.com.tw | 2026-03-17 | 2026-07-23
955 | API 5L_blk_X42_厚9.5_5-9/16" | 高興昌 | 為油氣製程輸送用碳鋼鋼管。「API」為美國石油學會標準；「blk」為表面未鍍鋅，不具備防蝕能力；「X42」為鋼材的最小屈服強度(kpsi)，具高強度；「9.5」為管壁厚度(mm)；「5-9/16"」為英制管徑，中流量適用。常規單支來料為 6 米，常規採用「焊接接合」工法。 | http://www.khc.com.tw | 2026-03-17 | 2026-07-23
956 | API 5L_blk_X42_厚4.8_6-5/8" | 高興昌 | 為油氣製程輸送用碳鋼鋼管。「API」為美國石油學會標準；「blk」為表面未鍍鋅，不具備防蝕能力；「X42」為鋼材的最小屈服強度(kpsi)，具高強度；「4.8」為管壁厚度(mm)；「6-5/8"」為英制管徑，中流量適用。常規單支來料為 6 米，常規採用「焊接接合」工法。 | http://www.khc.com.tw | 2026-03-17 | 2026-07-23
957 | API 5L_blk_X42_厚6.4_6-5/8" | 高興昌 | 為油氣製程輸送用碳鋼鋼管。「API」為美國石油學會標準；「blk」為表面未鍍鋅，不具備防蝕能力；「X42」為鋼材的最小屈服強度(kpsi)，具高強度；「6.4」為管壁厚度(mm)；「6-5/8"」為英制管徑，中流量適用。常規單支來料為 6 米，常規採用「焊接接合」工法。 | http://www.khc.com.tw | 2026-03-17 | 2026-07-23
958 | API 5L_blk_X42_厚7.1_6-5/8" | 高興昌 | 為油氣製程輸送用碳鋼鋼管。「API」為美國石油學會標準；「blk」為表面未鍍鋅，不具備防蝕能力；「X42」為鋼材的最小屈服強度(kpsi)，具高強度；「7.1」為管壁厚度(mm)；「6-5/8"」為英制管徑，中流量適用。常規單支來料為 6 米，常規採用「焊接接合」工法。 | http://www.khc.com.tw | 2026-03-17 | 2026-07-23
959 | API 5L_blk_X42_厚4.8_8-5/8" | 高興昌 | 為油氣製程輸送用碳鋼鋼管。「API」為美國石油學會標準；「blk」為表面未鍍鋅，不具備防蝕能力；「X42」為鋼材的最小屈服強度(kpsi)，具高強度；「4.8」為管壁厚度(mm)；「8-5/8"」為英制管徑，中流量適用。常規單支來料為 6 米，常規採用「焊接接合」工法。 | http://www.khc.com.tw | 2026-03-17 | 2026-07-23
960 | API 5L_blk_X42_厚5.6_8-5/8" | 高興昌 | 為油氣製程輸送用碳鋼鋼管。「API」為美國石油學會標準；「blk」為表面未鍍鋅，不具備防蝕能力；「X42」為鋼材的最小屈服強度(kpsi)，具高強度；「5.6」為管壁厚度(mm)；「8-5/8"」為英制管徑，中流量適用。常規單支來料為 6 米，常規採用「焊接接合」工法。 | http://www.khc.com.tw | 2026-03-17 | 2026-07-23
961 | API 5L_blk_X42_厚6.4_8-5/8" | 高興昌 | 為油氣製程輸送用碳鋼鋼管。「API」為美國石油學會標準；「blk」為表面未鍍鋅，不具備防蝕能力；「X42」為鋼材的最小屈服強度(kpsi)，具高強度；「6.4」為管壁厚度(mm)；「8-5/8"」為英制管徑，中流量適用。常規單支來料為 6 米，常規採用「焊接接合」工法。 | http://www.khc.com.tw | 2026-03-17 | 2026-07-23
962 | API 5L_blk_X42_厚7.0_8-5/8" | 高興昌 | 為油氣製程輸送用碳鋼鋼管。「API」為美國石油學會標準；「blk」為表面未鍍鋅，不具備防蝕能力；「X42」為鋼材的最小屈服強度(kpsi)，具高強度；「7.0」為管壁厚度(mm)；「8-5/8"」為英制管徑，中流量適用。常規單支來料為 6 米，常規採用「焊接接合」工法。 | http://www.khc.com.tw | 2026-03-17 | 2026-07-23
963 | API 5L_blk_X42_厚7.9_8-5/8" | 高興昌 | 為油氣製程輸送用碳鋼鋼管。「API」為美國石油學會標準；「blk」為表面未鍍鋅，不具備防蝕能力；「X42」為鋼材的最小屈服強度(kpsi)，具高強度；「7.9」為管壁厚度(mm)；「8-5/8"」為英制管徑，中流量適用。常規單支來料為 6 米，常規採用「焊接接合」工法。 | http://www.khc.com.tw | 2026-03-17 | 2026-07-23
964 | API 5L_blk_X42_厚8.2_8-5/8" | 高興昌 | 為油氣製程輸送用碳鋼鋼管。「API」為美國石油學會標準；「blk」為表面未鍍鋅，不具備防蝕能力；「X42」為鋼材的最小屈服強度(kpsi)，具高強度；「8.2」為管壁厚度(mm)；「8-5/8"」為英制管徑，中流量適用。常規單支來料為 6 米，常規採用「焊接接合」工法。 | http://www.khc.com.tw | 2026-03-17 | 2026-07-23
965 | API 5L_blk_X42_厚6.4_10-3/4" | 高興昌 | 為油氣製程輸送用碳鋼鋼管。「API」為美國石油學會標準；「blk」為表面未鍍鋅，不具備防蝕能力；「X42」為鋼材的最小屈服強度(kpsi)，具高強度；「6.4」為管壁厚度(mm)；「10-3/4"」為英制管徑，大流量適用。常規單支來料為 6 米，常規採用「焊接接合」工法。 | http://www.khc.com.tw | 2026-03-17 | 2026-07-23
966 | API 5L_blk_X42_厚7.8_10-3/4" | 高興昌 | 為油氣製程輸送用碳鋼鋼管。「API」為美國石油學會標準；「blk」為表面未鍍鋅，不具備防蝕能力；「X42」為鋼材的最小屈服強度(kpsi)，具高強度；「7.8」為管壁厚度(mm)；「10-3/4"」為英制管徑，大流量適用。常規單支來料為 6 米，常規採用「焊接接合」工法。 | http://www.khc.com.tw | 2026-03-17 | 2026-07-23
967 | API 5L_blk_X42_厚9.3_10-3/4" | 高興昌 | 為油氣製程輸送用碳鋼鋼管。「API」為美國石油學會標準；「blk」為表面未鍍鋅，不具備防蝕能力；「X42」為鋼材的最小屈服強度(kpsi)，具高強度；「9.3」為管壁厚度(mm)；「10-3/4"」為英制管徑，大流量適用。常規單支來料為 6 米，常規採用「焊接接合」工法。 | http://www.khc.com.tw | 2026-03-17 | 2026-07-23
968 | API 5L_blk_X42_厚6.4_12-3/4" | 高興昌 | 為油氣製程輸送用碳鋼鋼管。「API」為美國石油學會標準；「blk」為表面未鍍鋅，不具備防蝕能力；「X42」為鋼材的最小屈服強度(kpsi)，具高強度；「6.4」為管壁厚度(mm)；「12-3/4"」為英制管徑，大流量適用。常規單支來料為 6 米，常規採用「焊接接合」工法。 | http://www.khc.com.tw | 2026-03-17 | 2026-07-23
969 | API 5L_blk_X42_厚8.4_12-3/4" | 高興昌 | 為油氣製程輸送用碳鋼鋼管。「API」為美國石油學會標準；「blk」為表面未鍍鋅，不具備防蝕能力；「X42」為鋼材的最小屈服強度(kpsi)，具高強度；「8.4」為管壁厚度(mm)；「12-3/4"」為英制管徑，大流量適用。常規單支來料為 6 米，常規採用「焊接接合」工法。 | http://www.khc.com.tw | 2026-03-17 | 2026-07-23
970 | API 5L_blk_X42_厚9.5_12-3/4" | 高興昌 | 為油氣製程輸送用碳鋼鋼管。「API」為美國石油學會標準；「blk」為表面未鍍鋅，不具備防蝕能力；「X42」為鋼材的最小屈服強度(kpsi)，具高強度；「9.5」為管壁厚度(mm)；「12-3/4"」為英制管徑，大流量適用。常規單支來料為 6 米，常規採用「焊接接合」工法。 | http://www.khc.com.tw | 2026-03-17 | 2026-07-23
971 | API 5L_blk_X42_厚10.3_12-3/4" | 高興昌 | 為油氣製程輸送用碳鋼鋼管。「API」為美國石油學會標準；「blk」為表面未鍍鋅，不具備防蝕能力；「X42」為鋼材的最小屈服強度(kpsi)，具高強度；「10.3」為管壁厚度(mm)；「12-3/4"」為英制管徑，大流量適用。常規單支來料為 6 米，常規採用「焊接接合」工法。 | http://www.khc.com.tw | 2026-03-17 | 2026-07-23
972 | API 5L_blk_X42_厚6.4_14" | 高興昌 | 為油氣製程輸送用碳鋼鋼管。「API」為美國石油學會標準；「blk」為表面未鍍鋅，不具備防蝕能力；「X42」為鋼材的最小屈服強度(kpsi)，具高強度；「6.4」為管壁厚度(mm)；「14"」為英制管徑，大流量適用。常規單支來料為 6 米，常規採用「焊接接合」工法。 | http://www.khc.com.tw | 2026-03-17 | 2026-07-23
973 | API 5L_blk_X42_厚7.9_14" | 高興昌 | 為油氣製程輸送用碳鋼鋼管。「API」為美國石油學會標準；「blk」為表面未鍍鋅，不具備防蝕能力；「X42」為鋼材的最小屈服強度(kpsi)，具高強度；「7.9」為管壁厚度(mm)；「14"」為英制管徑，大流量適用。常規單支來料為 6 米，常規採用「焊接接合」工法。 | http://www.khc.com.tw | 2026-03-17 | 2026-07-23
974 | API 5L_blk_X42_厚9.5_14" | 高興昌 | 為油氣製程輸送用碳鋼鋼管。「API」為美國石油學會標準；「blk」為表面未鍍鋅，不具備防蝕能力；「X42」為鋼材的最小屈服強度(kpsi)，具高強度；「9.5」為管壁厚度(mm)；「14"」為英制管徑，大流量適用。常規單支來料為 6 米，常規採用「焊接接合」工法。 | http://www.khc.com.tw | 2026-03-17 | 2026-07-23
975 | API 5L_blk_X42_厚11.1_14" | 高興昌 | 為油氣製程輸送用碳鋼鋼管。「API」為美國石油學會標準；「blk」為表面未鍍鋅，不具備防蝕能力；「X42」為鋼材的最小屈服強度(kpsi)，具高強度；「11.1」為管壁厚度(mm)；「14"」為英制管徑，大流量適用。常規單支來料為 6 米，常規採用「焊接接合」工法。 | http://www.khc.com.tw | 2026-03-17 | 2026-07-23
976 | API 5L_blk_X42_厚6.4_16" | 高興昌 | 為油氣製程輸送用碳鋼鋼管。「API」為美國石油學會標準；「blk」為表面未鍍鋅，不具備防蝕能力；「X42」為鋼材的最小屈服強度(kpsi)，具高強度；「6.4」為管壁厚度(mm)；「16"」為英制管徑，大流量適用。常規單支來料為 6 米，常規採用「焊接接合」工法。 | http://www.khc.com.tw | 2026-03-17 | 2026-07-23
977 | API 5L_blk_X42_厚7.9_16" | 高興昌 | 為油氣製程輸送用碳鋼鋼管。「API」為美國石油學會標準；「blk」為表面未鍍鋅，不具備防蝕能力；「X42」為鋼材的最小屈服強度(kpsi)，具高強度；「7.9」為管壁厚度(mm)；「16"」為英制管徑，大流量適用。常規單支來料為 6 米，常規採用「焊接接合」工法。 | http://www.khc.com.tw | 2026-03-17 | 2026-07-23
978 | API 5L_blk_X42_厚9.5_16" | 高興昌 | 為油氣製程輸送用碳鋼鋼管。「API」為美國石油學會標準；「blk」為表面未鍍鋅，不具備防蝕能力；「X42」為鋼材的最小屈服強度(kpsi)，具高強度；「9.5」為管壁厚度(mm)；「16"」為英制管徑，大流量適用。常規單支來料為 6 米，常規採用「焊接接合」工法。 | http://www.khc.com.tw | 2026-03-17 | 2026-07-23
979 | API 5L_blk_X42_厚11.1_16" | 高興昌 | 為油氣製程輸送用碳鋼鋼管。「API」為美國石油學會標準；「blk」為表面未鍍鋅，不具備防蝕能力；「X42」為鋼材的最小屈服強度(kpsi)，具高強度；「11.1」為管壁厚度(mm)；「16"」為英制管徑，大流量適用。常規單支來料為 6 米，常規採用「焊接接合」工法。 | http://www.khc.com.tw | 2026-03-17 | 2026-07-23
980 | API 5L_blk_X46_厚3.9_2-3/8" | 高興昌 | 為油氣製程輸送用碳鋼鋼管。「API」為美國石油學會標準；「blk」為表面未鍍鋅，不具備防蝕能力；「X46」為鋼材的最小屈服強度(kpsi)，具高強度；「3.9」為管壁厚度(mm)；「2-3/8"」為英制管徑，中流量適用。常規單支來料為 6 米，常規採用「焊接接合」工法。 | http://www.khc.com.tw | 2026-03-17 | 2026-07-23
981 | API 5L_blk_X46_厚5.5_2-3/8" | 高興昌 | 為油氣製程輸送用碳鋼鋼管。「API」為美國石油學會標準；「blk」為表面未鍍鋅，不具備防蝕能力；「X46」為鋼材的最小屈服強度(kpsi)，具高強度；「5.5」為管壁厚度(mm)；「2-3/8"」為英制管徑，中流量適用。常規單支來料為 6 米，常規採用「焊接接合」工法。 | http://www.khc.com.tw | 2026-03-17 | 2026-07-23
982 | API 5L_blk_X46_厚5.2_2-7/8" | 高興昌 | 為油氣製程輸送用碳鋼鋼管。「API」為美國石油學會標準；「blk」為表面未鍍鋅，不具備防蝕能力；「X46」為鋼材的最小屈服強度(kpsi)，具高強度；「5.2」為管壁厚度(mm)；「2-7/8"」為英制管徑，中流量適用。常規單支來料為 6 米，常規採用「焊接接合」工法。 | http://www.khc.com.tw | 2026-03-17 | 2026-07-23
983 | API 5L_blk_X46_厚7.0_2-7/8" | 高興昌 | 為油氣製程輸送用碳鋼鋼管。「API」為美國石油學會標準；「blk」為表面未鍍鋅，不具備防蝕能力；「X46」為鋼材的最小屈服強度(kpsi)，具高強度；「7.0」為管壁厚度(mm)；「2-7/8"」為英制管徑，中流量適用。常規單支來料為 6 米，常規採用「焊接接合」工法。 | http://www.khc.com.tw | 2026-03-17 | 2026-07-23
984 | API 5L_blk_X46_厚5.5_3-1/2" | 高興昌 | 為油氣製程輸送用碳鋼鋼管。「API」為美國石油學會標準；「blk」為表面未鍍鋅，不具備防蝕能力；「X46」為鋼材的最小屈服強度(kpsi)，具高強度；「5.5」為管壁厚度(mm)；「3-1/2"」為英制管徑，中流量適用。常規單支來料為 6 米，常規採用「焊接接合」工法。 | http://www.khc.com.tw | 2026-03-17 | 2026-07-23
985 | API 5L_blk_X46_厚7.6_3-1/2" | 高興昌 | 為油氣製程輸送用碳鋼鋼管。「API」為美國石油學會標準；「blk」為表面未鍍鋅，不具備防蝕能力；「X46」為鋼材的最小屈服強度(kpsi)，具高強度；「7.6」為管壁厚度(mm)；「3-1/2"」為英制管徑，中流量適用。常規單支來料為 6 米，常規採用「焊接接合」工法。 | http://www.khc.com.tw | 2026-03-17 | 2026-07-23
986 | API 5L_blk_X46_厚5.7_4" | 高興昌 | 為油氣製程輸送用碳鋼鋼管。「API」為美國石油學會標準；「blk」為表面未鍍鋅，不具備防蝕能力；「X46」為鋼材的最小屈服強度(kpsi)，具高強度；「5.7」為管壁厚度(mm)；「4"」為英制管徑，中流量適用。常規單支來料為 6 米，常規採用「焊接接合」工法。 | http://www.khc.com.tw | 2026-03-17 | 2026-07-23
987 | API 5L_blk_X46_厚8.1_4" | 高興昌 | 為油氣製程輸送用碳鋼鋼管。「API」為美國石油學會標準；「blk」為表面未鍍鋅，不具備防蝕能力；「X46」為鋼材的最小屈服強度(kpsi)，具高強度；「8.1」為管壁厚度(mm)；「4"」為英制管徑，中流量適用。常規單支來料為 6 米，常規採用「焊接接合」工法。 | http://www.khc.com.tw | 2026-03-17 | 2026-07-23
988 | API 5L_blk_X46_厚6.0_4-1/2" | 高興昌 | 為油氣製程輸送用碳鋼鋼管。「API」為美國石油學會標準；「blk」為表面未鍍鋅，不具備防蝕能力；「X46」為鋼材的最小屈服強度(kpsi)，具高強度；「6.0」為管壁厚度(mm)；「4-1/2"」為英制管徑，中流量適用。常規單支來料為 6 米，常規採用「焊接接合」工法。 | http://www.khc.com.tw | 2026-03-17 | 2026-07-23
989 | API 5L_blk_X46_厚8.6_4-1/2" | 高興昌 | 為油氣製程輸送用碳鋼鋼管。「API」為美國石油學會標準；「blk」為表面未鍍鋅，不具備防蝕能力；「X46」為鋼材的最小屈服強度(kpsi)，具高強度；「8.6」為管壁厚度(mm)；「4-1/2"」為英制管徑，中流量適用。常規單支來料為 6 米，常規採用「焊接接合」工法。 | http://www.khc.com.tw | 2026-03-17 | 2026-07-23
990 | API 5L_blk_X46_厚6.6_5-9/16" | 高興昌 | 為油氣製程輸送用碳鋼鋼管。「API」為美國石油學會標準；「blk」為表面未鍍鋅，不具備防蝕能力；「X46」為鋼材的最小屈服強度(kpsi)，具高強度；「6.6」為管壁厚度(mm)；「5-9/16"」為英制管徑，中流量適用。常規單支來料為 6 米，常規採用「焊接接合」工法。 | http://www.khc.com.tw | 2026-03-17 | 2026-07-23
991 | API 5L_blk_X46_厚9.5_5-9/16" | 高興昌 | 為油氣製程輸送用碳鋼鋼管。「API」為美國石油學會標準；「blk」為表面未鍍鋅，不具備防蝕能力；「X46」為鋼材的最小屈服強度(kpsi)，具高強度；「9.5」為管壁厚度(mm)；「5-9/16"」為英制管徑，中流量適用。常規單支來料為 6 米，常規採用「焊接接合」工法。 | http://www.khc.com.tw | 2026-03-17 | 2026-07-23
992 | API 5L_blk_X46_厚4.8_6-5/8" | 高興昌 | 為油氣製程輸送用碳鋼鋼管。「API」為美國石油學會標準；「blk」為表面未鍍鋅，不具備防蝕能力；「X46」為鋼材的最小屈服強度(kpsi)，具高強度；「4.8」為管壁厚度(mm)；「6-5/8"」為英制管徑，中流量適用。常規單支來料為 6 米，常規採用「焊接接合」工法。 | http://www.khc.com.tw | 2026-03-17 | 2026-07-23
993 | API 5L_blk_X46_厚6.4_6-5/8" | 高興昌 | 為油氣製程輸送用碳鋼鋼管。「API」為美國石油學會標準；「blk」為表面未鍍鋅，不具備防蝕能力；「X46」為鋼材的最小屈服強度(kpsi)，具高強度；「6.4」為管壁厚度(mm)；「6-5/8"」為英制管徑，中流量適用。常規單支來料為 6 米，常規採用「焊接接合」工法。 | http://www.khc.com.tw | 2026-03-17 | 2026-07-23
994 | API 5L_blk_X46_厚7.1_6-5/8" | 高興昌 | 為油氣製程輸送用碳鋼鋼管。「API」為美國石油學會標準；「blk」為表面未鍍鋅，不具備防蝕能力；「X46」為鋼材的最小屈服強度(kpsi)，具高強度；「7.1」為管壁厚度(mm)；「6-5/8"」為英制管徑，中流量適用。常規單支來料為 6 米，常規採用「焊接接合」工法。 | http://www.khc.com.tw | 2026-03-17 | 2026-07-23
995 | API 5L_blk_X46_厚4.8_8-5/8" | 高興昌 | 為油氣製程輸送用碳鋼鋼管。「API」為美國石油學會標準；「blk」為表面未鍍鋅，不具備防蝕能力；「X46」為鋼材的最小屈服強度(kpsi)，具高強度；「4.8」為管壁厚度(mm)；「8-5/8"」為英制管徑，中流量適用。常規單支來料為 6 米，常規採用「焊接接合」工法。 | http://www.khc.com.tw | 2026-03-17 | 2026-07-23
996 | API 5L_blk_X46_厚5.6_8-5/8" | 高興昌 | 為油氣製程輸送用碳鋼鋼管。「API」為美國石油學會標準；「blk」為表面未鍍鋅，不具備防蝕能力；「X46」為鋼材的最小屈服強度(kpsi)，具高強度；「5.6」為管壁厚度(mm)；「8-5/8"」為英制管徑，中流量適用。常規單支來料為 6 米，常規採用「焊接接合」工法。 | http://www.khc.com.tw | 2026-03-17 | 2026-07-23
997 | API 5L_blk_X46_厚6.4_8-5/8" | 高興昌 | 為油氣製程輸送用碳鋼鋼管。「API」為美國石油學會標準；「blk」為表面未鍍鋅，不具備防蝕能力；「X46」為鋼材的最小屈服強度(kpsi)，具高強度；「6.4」為管壁厚度(mm)；「8-5/8"」為英制管徑，中流量適用。常規單支來料為 6 米，常規採用「焊接接合」工法。 | http://www.khc.com.tw | 2026-03-17 | 2026-07-23
998 | API 5L_blk_X46_厚7.0_8-5/8" | 高興昌 | 為油氣製程輸送用碳鋼鋼管。「API」為美國石油學會標準；「blk」為表面未鍍鋅，不具備防蝕能力；「X46」為鋼材的最小屈服強度(kpsi)，具高強度；「7.0」為管壁厚度(mm)；「8-5/8"」為英制管徑，中流量適用。常規單支來料為 6 米，常規採用「焊接接合」工法。 | http://www.khc.com.tw | 2026-03-17 | 2026-07-23
999 | API 5L_blk_X46_厚7.9_8-5/8" | 高興昌 | 為油氣製程輸送用碳鋼鋼管。「API」為美國石油學會標準；「blk」為表面未鍍鋅，不具備防蝕能力；「X46」為鋼材的最小屈服強度(kpsi)，具高強度；「7.9」為管壁厚度(mm)；「8-5/8"」為英制管徑，中流量適用。常規單支來料為 6 米，常規採用「焊接接合」工法。 | http://www.khc.com.tw | 2026-03-17 | 2026-07-23
1000 | API 5L_blk_X46_厚8.2_8-5/8" | 高興昌 | 為油氣製程輸送用碳鋼鋼管。「API」為美國石油學會標準；「blk」為表面未鍍鋅，不具備防蝕能力；「X46」為鋼材的最小屈服強度(kpsi)，具高強度；「8.2」為管壁厚度(mm)；「8-5/8"」為英制管徑，中流量適用。常規單支來料為 6 米，常規採用「焊接接合」工法。 | http://www.khc.com.tw | 2026-03-17 | 2026-07-23
1001 | API 5L_blk_X46_厚6.4_10-3/4" | 高興昌 | 為油氣製程輸送用碳鋼鋼管。「API」為美國石油學會標準；「blk」為表面未鍍鋅，不具備防蝕能力；「X46」為鋼材的最小屈服強度(kpsi)，具高強度；「6.4」為管壁厚度(mm)；「10-3/4"」為英制管徑，大流量適用。常規單支來料為 6 米，常規採用「焊接接合」工法。 | http://www.khc.com.tw | 2026-03-17 | 2026-07-23
1002 | API 5L_blk_X46_厚7.8_10-3/4" | 高興昌 | 為油氣製程輸送用碳鋼鋼管。「API」為美國石油學會標準；「blk」為表面未鍍鋅，不具備防蝕能力；「X46」為鋼材的最小屈服強度(kpsi)，具高強度；「7.8」為管壁厚度(mm)；「10-3/4"」為英制管徑，大流量適用。常規單支來料為 6 米，常規採用「焊接接合」工法。 | http://www.khc.com.tw | 2026-03-17 | 2026-07-23
1003 | API 5L_blk_X46_厚9.3_10-3/4" | 高興昌 | 為油氣製程輸送用碳鋼鋼管。「API」為美國石油學會標準；「blk」為表面未鍍鋅，不具備防蝕能力；「X46」為鋼材的最小屈服強度(kpsi)，具高強度；「9.3」為管壁厚度(mm)；「10-3/4"」為英制管徑，大流量適用。常規單支來料為 6 米，常規採用「焊接接合」工法。 | http://www.khc.com.tw | 2026-03-17 | 2026-07-23
1004 | API 5L_blk_X46_厚6.4_12-3/4" | 高興昌 | 為油氣製程輸送用碳鋼鋼管。「API」為美國石油學會標準；「blk」為表面未鍍鋅，不具備防蝕能力；「X46」為鋼材的最小屈服強度(kpsi)，具高強度；「6.4」為管壁厚度(mm)；「12-3/4"」為英制管徑，大流量適用。常規單支來料為 6 米，常規採用「焊接接合」工法。 | http://www.khc.com.tw | 2026-03-17 | 2026-07-23
1005 | API 5L_blk_X46_厚8.4_12-3/4" | 高興昌 | 為油氣製程輸送用碳鋼鋼管。「API」為美國石油學會標準；「blk」為表面未鍍鋅，不具備防蝕能力；「X46」為鋼材的最小屈服強度(kpsi)，具高強度；「8.4」為管壁厚度(mm)；「12-3/4"」為英制管徑，大流量適用。常規單支來料為 6 米，常規採用「焊接接合」工法。 | http://www.khc.com.tw | 2026-03-17 | 2026-07-23
1006 | API 5L_blk_X46_厚9.5_12-3/4" | 高興昌 | 為油氣製程輸送用碳鋼鋼管。「API」為美國石油學會標準；「blk」為表面未鍍鋅，不具備防蝕能力；「X46」為鋼材的最小屈服強度(kpsi)，具高強度；「9.5」為管壁厚度(mm)；「12-3/4"」為英制管徑，大流量適用。常規單支來料為 6 米，常規採用「焊接接合」工法。 | http://www.khc.com.tw | 2026-03-17 | 2026-07-23
1007 | API 5L_blk_X46_厚10.3_12-3/4" | 高興昌 | 為油氣製程輸送用碳鋼鋼管。「API」為美國石油學會標準；「blk」為表面未鍍鋅，不具備防蝕能力；「X46」為鋼材的最小屈服強度(kpsi)，具高強度；「10.3」為管壁厚度(mm)；「12-3/4"」為英制管徑，大流量適用。常規單支來料為 6 米，常規採用「焊接接合」工法。 | http://www.khc.com.tw | 2026-03-17 | 2026-07-23
1008 | API 5L_blk_X46_厚6.4_14" | 高興昌 | 為油氣製程輸送用碳鋼鋼管。「API」為美國石油學會標準；「blk」為表面未鍍鋅，不具備防蝕能力；「X46」為鋼材的最小屈服強度(kpsi)，具高強度；「6.4」為管壁厚度(mm)；「14"」為英制管徑，大流量適用。常規單支來料為 6 米，常規採用「焊接接合」工法。 | http://www.khc.com.tw | 2026-03-17 | 2026-07-23
1009 | API 5L_blk_X46_厚7.9_14" | 高興昌 | 為油氣製程輸送用碳鋼鋼管。「API」為美國石油學會標準；「blk」為表面未鍍鋅，不具備防蝕能力；「X46」為鋼材的最小屈服強度(kpsi)，具高強度；「7.9」為管壁厚度(mm)；「14"」為英制管徑，大流量適用。常規單支來料為 6 米，常規採用「焊接接合」工法。 | http://www.khc.com.tw | 2026-03-17 | 2026-07-23
1010 | API 5L_blk_X46_厚9.5_14" | 高興昌 | 為油氣製程輸送用碳鋼鋼管。「API」為美國石油學會標準；「blk」為表面未鍍鋅，不具備防蝕能力；「X46」為鋼材的最小屈服強度(kpsi)，具高強度；「9.5」為管壁厚度(mm)；「14"」為英制管徑，大流量適用。常規單支來料為 6 米，常規採用「焊接接合」工法。 | http://www.khc.com.tw | 2026-03-17 | 2026-07-23
1011 | API 5L_blk_X46_厚11.1_14" | 高興昌 | 為油氣製程輸送用碳鋼鋼管。「API」為美國石油學會標準；「blk」為表面未鍍鋅，不具備防蝕能力；「X46」為鋼材的最小屈服強度(kpsi)，具高強度；「11.1」為管壁厚度(mm)；「14"」為英制管徑，大流量適用。常規單支來料為 6 米，常規採用「焊接接合」工法。 | http://www.khc.com.tw | 2026-03-17 | 2026-07-23
1012 | API 5L_blk_X46_厚6.4_16" | 高興昌 | 為油氣製程輸送用碳鋼鋼管。「API」為美國石油學會標準；「blk」為表面未鍍鋅，不具備防蝕能力；「X46」為鋼材的最小屈服強度(kpsi)，具高強度；「6.4」為管壁厚度(mm)；「16"」為英制管徑，大流量適用。常規單支來料為 6 米，常規採用「焊接接合」工法。 | http://www.khc.com.tw | 2026-03-17 | 2026-07-23
1013 | API 5L_blk_X46_厚7.9_16" | 高興昌 | 為油氣製程輸送用碳鋼鋼管。「API」為美國石油學會標準；「blk」為表面未鍍鋅，不具備防蝕能力；「X46」為鋼材的最小屈服強度(kpsi)，具高強度；「7.9」為管壁厚度(mm)；「16"」為英制管徑，大流量適用。常規單支來料為 6 米，常規採用「焊接接合」工法。 | http://www.khc.com.tw | 2026-03-17 | 2026-07-23
1014 | API 5L_blk_X46_厚9.5_16" | 高興昌 | 為油氣製程輸送用碳鋼鋼管。「API」為美國石油學會標準；「blk」為表面未鍍鋅，不具備防蝕能力；「X46」為鋼材的最小屈服強度(kpsi)，具高強度；「9.5」為管壁厚度(mm)；「16"」為英制管徑，大流量適用。常規單支來料為 6 米，常規採用「焊接接合」工法。 | http://www.khc.com.tw | 2026-03-17 | 2026-07-23
1015 | API 5L_blk_X46_厚11.1_16" | 高興昌 | 為油氣製程輸送用碳鋼鋼管。「API」為美國石油學會標準；「blk」為表面未鍍鋅，不具備防蝕能力；「X46」為鋼材的最小屈服強度(kpsi)，具高強度；「11.1」為管壁厚度(mm)；「16"」為英制管徑，大流量適用。常規單支來料為 6 米，常規採用「焊接接合」工法。 | http://www.khc.com.tw | 2026-03-17 | 2026-07-23
1016 | API 5L_blk_X52_厚3.9_2-3/8" | 高興昌 | 為油氣製程輸送用碳鋼鋼管。「API」為美國石油學會標準；「blk」為表面未鍍鋅，不具備防蝕能力；「X52」為鋼材的最小屈服強度(kpsi)，具高強度；「3.9」為管壁厚度(mm)；「2-3/8"」為英制管徑，中流量適用。常規單支來料為 6 米，常規採用「焊接接合」工法。 | http://www.khc.com.tw | 2026-03-17 | 2026-07-23
1017 | API 5L_blk_X52_厚5.5_2-3/8" | 高興昌 | 為油氣製程輸送用碳鋼鋼管。「API」為美國石油學會標準；「blk」為表面未鍍鋅，不具備防蝕能力；「X52」為鋼材的最小屈服強度(kpsi)，具高強度；「5.5」為管壁厚度(mm)；「2-3/8"」為英制管徑，中流量適用。常規單支來料為 6 米，常規採用「焊接接合」工法。 | http://www.khc.com.tw | 2026-03-17 | 2026-07-23
1018 | API 5L_blk_X52_厚5.2_2-7/8" | 高興昌 | 為油氣製程輸送用碳鋼鋼管。「API」為美國石油學會標準；「blk」為表面未鍍鋅，不具備防蝕能力；「X52」為鋼材的最小屈服強度(kpsi)，具高強度；「5.2」為管壁厚度(mm)；「2-7/8"」為英制管徑，中流量適用。常規單支來料為 6 米，常規採用「焊接接合」工法。 | http://www.khc.com.tw | 2026-03-17 | 2026-07-23
1019 | API 5L_blk_X52_厚7.0_2-7/8" | 高興昌 | 為油氣製程輸送用碳鋼鋼管。「API」為美國石油學會標準；「blk」為表面未鍍鋅，不具備防蝕能力；「X52」為鋼材的最小屈服強度(kpsi)，具高強度；「7.0」為管壁厚度(mm)；「2-7/8"」為英制管徑，中流量適用。常規單支來料為 6 米，常規採用「焊接接合」工法。 | http://www.khc.com.tw | 2026-03-17 | 2026-07-23
1020 | API 5L_blk_X52_厚5.5_3-1/2" | 高興昌 | 為油氣製程輸送用碳鋼鋼管。「API」為美國石油學會標準；「blk」為表面未鍍鋅，不具備防蝕能力；「X52」為鋼材的最小屈服強度(kpsi)，具高強度；「5.5」為管壁厚度(mm)；「3-1/2"」為英制管徑，中流量適用。常規單支來料為 6 米，常規採用「焊接接合」工法。 | http://www.khc.com.tw | 2026-03-17 | 2026-07-23
1021 | API 5L_blk_X52_厚7.6_3-1/2" | 高興昌 | 為油氣製程輸送用碳鋼鋼管。「API」為美國石油學會標準；「blk」為表面未鍍鋅，不具備防蝕能力；「X52」為鋼材的最小屈服強度(kpsi)，具高強度；「7.6」為管壁厚度(mm)；「3-1/2"」為英制管徑，中流量適用。常規單支來料為 6 米，常規採用「焊接接合」工法。 | http://www.khc.com.tw | 2026-03-17 | 2026-07-23
1022 | API 5L_blk_X52_厚5.7_4" | 高興昌 | 為油氣製程輸送用碳鋼鋼管。「API」為美國石油學會標準；「blk」為表面未鍍鋅，不具備防蝕能力；「X52」為鋼材的最小屈服強度(kpsi)，具高強度；「5.7」為管壁厚度(mm)；「4"」為英制管徑，中流量適用。常規單支來料為 6 米，常規採用「焊接接合」工法。 | http://www.khc.com.tw | 2026-03-17 | 2026-07-23
1023 | API 5L_blk_X52_厚8.1_4" | 高興昌 | 為油氣製程輸送用碳鋼鋼管。「API」為美國石油學會標準；「blk」為表面未鍍鋅，不具備防蝕能力；「X52」為鋼材的最小屈服強度(kpsi)，具高強度；「8.1」為管壁厚度(mm)；「4"」為英制管徑，中流量適用。常規單支來料為 6 米，常規採用「焊接接合」工法。 | http://www.khc.com.tw | 2026-03-17 | 2026-07-23
1024 | API 5L_blk_X52_厚6.0_4-1/2" | 高興昌 | 為油氣製程輸送用碳鋼鋼管。「API」為美國石油學會標準；「blk」為表面未鍍鋅，不具備防蝕能力；「X52」為鋼材的最小屈服強度(kpsi)，具高強度；「6.0」為管壁厚度(mm)；「4-1/2"」為英制管徑，中流量適用。常規單支來料為 6 米，常規採用「焊接接合」工法。 | http://www.khc.com.tw | 2026-03-17 | 2026-07-23
1025 | API 5L_blk_X52_厚8.6_4-1/2" | 高興昌 | 為油氣製程輸送用碳鋼鋼管。「API」為美國石油學會標準；「blk」為表面未鍍鋅，不具備防蝕能力；「X52」為鋼材的最小屈服強度(kpsi)，具高強度；「8.6」為管壁厚度(mm)；「4-1/2"」為英制管徑，中流量適用。常規單支來料為 6 米，常規採用「焊接接合」工法。 | http://www.khc.com.tw | 2026-03-17 | 2026-07-23
1026 | API 5L_blk_X52_厚6.6_5-9/16" | 高興昌 | 為油氣製程輸送用碳鋼鋼管。「API」為美國石油學會標準；「blk」為表面未鍍鋅，不具備防蝕能力；「X52」為鋼材的最小屈服強度(kpsi)，具高強度；「6.6」為管壁厚度(mm)；「5-9/16"」為英制管徑，中流量適用。常規單支來料為 6 米，常規採用「焊接接合」工法。 | http://www.khc.com.tw | 2026-03-17 | 2026-07-23
1027 | API 5L_blk_X52_厚9.5_5-9/16" | 高興昌 | 為油氣製程輸送用碳鋼鋼管。「API」為美國石油學會標準；「blk」為表面未鍍鋅，不具備防蝕能力；「X52」為鋼材的最小屈服強度(kpsi)，具高強度；「9.5」為管壁厚度(mm)；「5-9/16"」為英制管徑，中流量適用。常規單支來料為 6 米，常規採用「焊接接合」工法。 | http://www.khc.com.tw | 2026-03-17 | 2026-07-23
1028 | API 5L_blk_X52_厚4.8_6-5/8" | 高興昌 | 為油氣製程輸送用碳鋼鋼管。「API」為美國石油學會標準；「blk」為表面未鍍鋅，不具備防蝕能力；「X52」為鋼材的最小屈服強度(kpsi)，具高強度；「4.8」為管壁厚度(mm)；「6-5/8"」為英制管徑，中流量適用。常規單支來料為 6 米，常規採用「焊接接合」工法。 | http://www.khc.com.tw | 2026-03-17 | 2026-07-23
1029 | API 5L_blk_X52_厚6.4_6-5/8" | 高興昌 | 為油氣製程輸送用碳鋼鋼管。「API」為美國石油學會標準；「blk」為表面未鍍鋅，不具備防蝕能力；「X52」為鋼材的最小屈服強度(kpsi)，具高強度；「6.4」為管壁厚度(mm)；「6-5/8"」為英制管徑，中流量適用。常規單支來料為 6 米，常規採用「焊接接合」工法。 | http://www.khc.com.tw | 2026-03-17 | 2026-07-23
1030 | API 5L_blk_X52_厚7.1_6-5/8" | 高興昌 | 為油氣製程輸送用碳鋼鋼管。「API」為美國石油學會標準；「blk」為表面未鍍鋅，不具備防蝕能力；「X52」為鋼材的最小屈服強度(kpsi)，具高強度；「7.1」為管壁厚度(mm)；「6-5/8"」為英制管徑，中流量適用。常規單支來料為 6 米，常規採用「焊接接合」工法。 | http://www.khc.com.tw | 2026-03-17 | 2026-07-23
1031 | API 5L_blk_X52_厚4.8_8-5/8" | 高興昌 | 為油氣製程輸送用碳鋼鋼管。「API」為美國石油學會標準；「blk」為表面未鍍鋅，不具備防蝕能力；「X52」為鋼材的最小屈服強度(kpsi)，具高強度；「4.8」為管壁厚度(mm)；「8-5/8"」為英制管徑，中流量適用。常規單支來料為 6 米，常規採用「焊接接合」工法。 | http://www.khc.com.tw | 2026-03-17 | 2026-07-23
1032 | API 5L_blk_X52_厚5.6_8-5/8" | 高興昌 | 為油氣製程輸送用碳鋼鋼管。「API」為美國石油學會標準；「blk」為表面未鍍鋅，不具備防蝕能力；「X52」為鋼材的最小屈服強度(kpsi)，具高強度；「5.6」為管壁厚度(mm)；「8-5/8"」為英制管徑，中流量適用。常規單支來料為 6 米，常規採用「焊接接合」工法。 | http://www.khc.com.tw | 2026-03-17 | 2026-07-23
1033 | API 5L_blk_X52_厚6.4_8-5/8" | 高興昌 | 為油氣製程輸送用碳鋼鋼管。「API」為美國石油學會標準；「blk」為表面未鍍鋅，不具備防蝕能力；「X52」為鋼材的最小屈服強度(kpsi)，具高強度；「6.4」為管壁厚度(mm)；「8-5/8"」為英制管徑，中流量適用。常規單支來料為 6 米，常規採用「焊接接合」工法。 | http://www.khc.com.tw | 2026-03-17 | 2026-07-23
1034 | API 5L_blk_X52_厚7.0_8-5/8" | 高興昌 | 為油氣製程輸送用碳鋼鋼管。「API」為美國石油學會標準；「blk」為表面未鍍鋅，不具備防蝕能力；「X52」為鋼材的最小屈服強度(kpsi)，具高強度；「7.0」為管壁厚度(mm)；「8-5/8"」為英制管徑，中流量適用。常規單支來料為 6 米，常規採用「焊接接合」工法。 | http://www.khc.com.tw | 2026-03-17 | 2026-07-23
1035 | API 5L_blk_X52_厚7.9_8-5/8" | 高興昌 | 為油氣製程輸送用碳鋼鋼管。「API」為美國石油學會標準；「blk」為表面未鍍鋅，不具備防蝕能力；「X52」為鋼材的最小屈服強度(kpsi)，具高強度；「7.9」為管壁厚度(mm)；「8-5/8"」為英制管徑，中流量適用。常規單支來料為 6 米，常規採用「焊接接合」工法。 | http://www.khc.com.tw | 2026-03-17 | 2026-07-23
1036 | API 5L_blk_X52_厚8.2_8-5/8" | 高興昌 | 為油氣製程輸送用碳鋼鋼管。「API」為美國石油學會標準；「blk」為表面未鍍鋅，不具備防蝕能力；「X52」為鋼材的最小屈服強度(kpsi)，具高強度；「8.2」為管壁厚度(mm)；「8-5/8"」為英制管徑，中流量適用。常規單支來料為 6 米，常規採用「焊接接合」工法。 | http://www.khc.com.tw | 2026-03-17 | 2026-07-23
1037 | API 5L_blk_X52_厚6.4_10-3/4" | 高興昌 | 為油氣製程輸送用碳鋼鋼管。「API」為美國石油學會標準；「blk」為表面未鍍鋅，不具備防蝕能力；「X52」為鋼材的最小屈服強度(kpsi)，具高強度；「6.4」為管壁厚度(mm)；「10-3/4"」為英制管徑，大流量適用。常規單支來料為 6 米，常規採用「焊接接合」工法。 | http://www.khc.com.tw | 2026-03-17 | 2026-07-23
1038 | API 5L_blk_X52_厚7.8_10-3/4" | 高興昌 | 為油氣製程輸送用碳鋼鋼管。「API」為美國石油學會標準；「blk」為表面未鍍鋅，不具備防蝕能力；「X52」為鋼材的最小屈服強度(kpsi)，具高強度；「7.8」為管壁厚度(mm)；「10-3/4"」為英制管徑，大流量適用。常規單支來料為 6 米，常規採用「焊接接合」工法。 | http://www.khc.com.tw | 2026-03-17 | 2026-07-23
1039 | API 5L_blk_X52_厚9.3_10-3/4" | 高興昌 | 為油氣製程輸送用碳鋼鋼管。「API」為美國石油學會標準；「blk」為表面未鍍鋅，不具備防蝕能力；「X52」為鋼材的最小屈服強度(kpsi)，具高強度；「9.3」為管壁厚度(mm)；「10-3/4"」為英制管徑，大流量適用。常規單支來料為 6 米，常規採用「焊接接合」工法。 | http://www.khc.com.tw | 2026-03-17 | 2026-07-23
1040 | API 5L_blk_X52_厚6.4_12-3/4" | 高興昌 | 為油氣製程輸送用碳鋼鋼管。「API」為美國石油學會標準；「blk」為表面未鍍鋅，不具備防蝕能力；「X52」為鋼材的最小屈服強度(kpsi)，具高強度；「6.4」為管壁厚度(mm)；「12-3/4"」為英制管徑，大流量適用。常規單支來料為 6 米，常規採用「焊接接合」工法。 | http://www.khc.com.tw | 2026-03-17 | 2026-07-23
1041 | API 5L_blk_X52_厚8.4_12-3/4" | 高興昌 | 為油氣製程輸送用碳鋼鋼管。「API」為美國石油學會標準；「blk」為表面未鍍鋅，不具備防蝕能力；「X52」為鋼材的最小屈服強度(kpsi)，具高強度；「8.4」為管壁厚度(mm)；「12-3/4"」為英制管徑，大流量適用。常規單支來料為 6 米，常規採用「焊接接合」工法。 | http://www.khc.com.tw | 2026-03-17 | 2026-07-23
1042 | API 5L_blk_X52_厚9.5_12-3/4" | 高興昌 | 為油氣製程輸送用碳鋼鋼管。「API」為美國石油學會標準；「blk」為表面未鍍鋅，不具備防蝕能力；「X52」為鋼材的最小屈服強度(kpsi)，具高強度；「9.5」為管壁厚度(mm)；「12-3/4"」為英制管徑，大流量適用。常規單支來料為 6 米，常規採用「焊接接合」工法。 | http://www.khc.com.tw | 2026-03-17 | 2026-07-23
1043 | API 5L_blk_X52_厚10.3_12-3/4" | 高興昌 | 為油氣製程輸送用碳鋼鋼管。「API」為美國石油學會標準；「blk」為表面未鍍鋅，不具備防蝕能力；「X52」為鋼材的最小屈服強度(kpsi)，具高強度；「10.3」為管壁厚度(mm)；「12-3/4"」為英制管徑，大流量適用。常規單支來料為 6 米，常規採用「焊接接合」工法。 | http://www.khc.com.tw | 2026-03-17 | 2026-07-23
1044 | API 5L_blk_X52_厚6.4_14" | 高興昌 | 為油氣製程輸送用碳鋼鋼管。「API」為美國石油學會標準；「blk」為表面未鍍鋅，不具備防蝕能力；「X52」為鋼材的最小屈服強度(kpsi)，具高強度；「6.4」為管壁厚度(mm)；「14"」為英制管徑，大流量適用。常規單支來料為 6 米，常規採用「焊接接合」工法。 | http://www.khc.com.tw | 2026-03-17 | 2026-07-23
1045 | API 5L_blk_X52_厚7.9_14" | 高興昌 | 為油氣製程輸送用碳鋼鋼管。「API」為美國石油學會標準；「blk」為表面未鍍鋅，不具備防蝕能力；「X52」為鋼材的最小屈服強度(kpsi)，具高強度；「7.9」為管壁厚度(mm)；「14"」為英制管徑，大流量適用。常規單支來料為 6 米，常規採用「焊接接合」工法。 | http://www.khc.com.tw | 2026-03-17 | 2026-07-23
1046 | API 5L_blk_X52_厚9.5_14" | 高興昌 | 為油氣製程輸送用碳鋼鋼管。「API」為美國石油學會標準；「blk」為表面未鍍鋅，不具備防蝕能力；「X52」為鋼材的最小屈服強度(kpsi)，具高強度；「9.5」為管壁厚度(mm)；「14"」為英制管徑，大流量適用。常規單支來料為 6 米，常規採用「焊接接合」工法。 | http://www.khc.com.tw | 2026-03-17 | 2026-07-23
1047 | API 5L_blk_X52_厚11.1_14" | 高興昌 | 為油氣製程輸送用碳鋼鋼管。「API」為美國石油學會標準；「blk」為表面未鍍鋅，不具備防蝕能力；「X52」為鋼材的最小屈服強度(kpsi)，具高強度；「11.1」為管壁厚度(mm)；「14"」為英制管徑，大流量適用。常規單支來料為 6 米，常規採用「焊接接合」工法。 | http://www.khc.com.tw | 2026-03-17 | 2026-07-23
1048 | API 5L_blk_X52_厚6.4_16" | 高興昌 | 為油氣製程輸送用碳鋼鋼管。「API」為美國石油學會標準；「blk」為表面未鍍鋅，不具備防蝕能力；「X52」為鋼材的最小屈服強度(kpsi)，具高強度；「6.4」為管壁厚度(mm)；「16"」為英制管徑，大流量適用。常規單支來料為 6 米，常規採用「焊接接合」工法。 | http://www.khc.com.tw | 2026-03-17 | 2026-07-23
1049 | API 5L_blk_X52_厚7.9_16" | 高興昌 | 為油氣製程輸送用碳鋼鋼管。「API」為美國石油學會標準；「blk」為表面未鍍鋅，不具備防蝕能力；「X52」為鋼材的最小屈服強度(kpsi)，具高強度；「7.9」為管壁厚度(mm)；「16"」為英制管徑，大流量適用。常規單支來料為 6 米，常規採用「焊接接合」工法。 | http://www.khc.com.tw | 2026-03-17 | 2026-07-23
1050 | API 5L_blk_X52_厚9.5_16" | 高興昌 | 為油氣製程輸送用碳鋼鋼管。「API」為美國石油學會標準；「blk」為表面未鍍鋅，不具備防蝕能力；「X52」為鋼材的最小屈服強度(kpsi)，具高強度；「9.5」為管壁厚度(mm)；「16"」為英制管徑，大流量適用。常規單支來料為 6 米，常規採用「焊接接合」工法。 | http://www.khc.com.tw | 2026-03-17 | 2026-07-23
1051 | API 5L_blk_X52_厚11.1_16" | 高興昌 | 為油氣製程輸送用碳鋼鋼管。「API」為美國石油學會標準；「blk」為表面未鍍鋅，不具備防蝕能力；「X52」為鋼材的最小屈服強度(kpsi)，具高強度；「11.1」為管壁厚度(mm)；「16"」為英制管徑，大流量適用。常規單支來料為 6 米，常規採用「焊接接合」工法。 | http://www.khc.com.tw | 2026-03-17 | 2026-07-23
1052 | API 5L_blk_聚乙烯包覆_B_厚3.9_2-3/8" | 高興昌 | 為油氣製程輸送用碳鋼鋼管。「API」為美國石油學會標準；「blk」為表面未鍍鋅，不具備防蝕能力；擁有「聚乙烯包覆」外層保護，常用於埋地或高濕度環境；「B」為鋼材強度等級(Grade B)，此為常規規格；「3.9」為管壁厚度(mm)；「2-3/8"」為英制管徑，中流量適用。常規單支來料為 6 米，常規採用「焊接接合」工法。 | http://www.khc.com.tw | 2026-03-17 | 2026-07-23
1053 | API 5L_blk_聚乙烯包覆_B_厚5.5_2-3/8" | 高興昌 | 為油氣製程輸送用碳鋼鋼管。「API」為美國石油學會標準；「blk」為表面未鍍鋅，不具備防蝕能力；擁有「聚乙烯包覆」外層保護，常用於埋地或高濕度環境；「B」為鋼材強度等級(Grade B)，此為常規規格；「5.5」為管壁厚度(mm)；「2-3/8"」為英制管徑，中流量適用。常規單支來料為 6 米，常規採用「焊接接合」工法。 | http://www.khc.com.tw | 2026-03-17 | 2026-07-23
1054 | API 5L_blk_聚乙烯包覆_B_厚5.2_2-7/8" | 高興昌 | 為油氣製程輸送用碳鋼鋼管。「API」為美國石油學會標準；「blk」為表面未鍍鋅，不具備防蝕能力；擁有「聚乙烯包覆」外層保護，常用於埋地或高濕度環境；「B」為鋼材強度等級(Grade B)，此為常規規格；「5.2」為管壁厚度(mm)；「2-7/8"」為英制管徑，中流量適用。常規單支來料為 6 米，常規採用「焊接接合」工法。 | http://www.khc.com.tw | 2026-03-17 | 2026-07-23
1055 | API 5L_blk_聚乙烯包覆_B_厚7.0_2-7/8" | 高興昌 | 為油氣製程輸送用碳鋼鋼管。「API」為美國石油學會標準；「blk」為表面未鍍鋅，不具備防蝕能力；擁有「聚乙烯包覆」外層保護，常用於埋地或高濕度環境；「B」為鋼材強度等級(Grade B)，此為常規規格；「7.0」為管壁厚度(mm)；「2-7/8"」為英制管徑，中流量適用。常規單支來料為 6 米，常規採用「焊接接合」工法。 | http://www.khc.com.tw | 2026-03-17 | 2026-07-23
1056 | API 5L_blk_聚乙烯包覆_B_厚5.5_3-1/2" | 高興昌 | 為油氣製程輸送用碳鋼鋼管。「API」為美國石油學會標準；「blk」為表面未鍍鋅，不具備防蝕能力；擁有「聚乙烯包覆」外層保護，常用於埋地或高濕度環境；「B」為鋼材強度等級(Grade B)，此為常規規格；「5.5」為管壁厚度(mm)；「3-1/2"」為英制管徑，中流量適用。常規單支來料為 6 米，常規採用「焊接接合」工法。 | http://www.khc.com.tw | 2026-03-17 | 2026-07-23
1057 | API 5L_blk_聚乙烯包覆_B_厚7.6_3-1/2" | 高興昌 | 為油氣製程輸送用碳鋼鋼管。「API」為美國石油學會標準；「blk」為表面未鍍鋅，不具備防蝕能力；擁有「聚乙烯包覆」外層保護，常用於埋地或高濕度環境；「B」為鋼材強度等級(Grade B)，此為常規規格；「7.6」為管壁厚度(mm)；「3-1/2"」為英制管徑，中流量適用。常規單支來料為 6 米，常規採用「焊接接合」工法。 | http://www.khc.com.tw | 2026-03-17 | 2026-07-23
1058 | API 5L_blk_聚乙烯包覆_B_厚5.7_4" | 高興昌 | 為油氣製程輸送用碳鋼鋼管。「API」為美國石油學會標準；「blk」為表面未鍍鋅，不具備防蝕能力；擁有「聚乙烯包覆」外層保護，常用於埋地或高濕度環境；「B」為鋼材強度等級(Grade B)，此為常規規格；「5.7」為管壁厚度(mm)；「4"」為英制管徑，中流量適用。常規單支來料為 6 米，常規採用「焊接接合」工法。 | http://www.khc.com.tw | 2026-03-17 | 2026-07-23
1059 | API 5L_blk_聚乙烯包覆_B_厚8.1_4" | 高興昌 | 為油氣製程輸送用碳鋼鋼管。「API」為美國石油學會標準；「blk」為表面未鍍鋅，不具備防蝕能力；擁有「聚乙烯包覆」外層保護，常用於埋地或高濕度環境；「B」為鋼材強度等級(Grade B)，此為常規規格；「8.1」為管壁厚度(mm)；「4"」為英制管徑，中流量適用。常規單支來料為 6 米，常規採用「焊接接合」工法。 | http://www.khc.com.tw | 2026-03-17 | 2026-07-23
1060 | API 5L_blk_聚乙烯包覆_B_厚6.0_4-1/2" | 高興昌 | 為油氣製程輸送用碳鋼鋼管。「API」為美國石油學會標準；「blk」為表面未鍍鋅，不具備防蝕能力；擁有「聚乙烯包覆」外層保護，常用於埋地或高濕度環境；「B」為鋼材強度等級(Grade B)，此為常規規格；「6.0」為管壁厚度(mm)；「4-1/2"」為英制管徑，中流量適用。常規單支來料為 6 米，常規採用「焊接接合」工法。 | http://www.khc.com.tw | 2026-03-17 | 2026-07-23
1061 | API 5L_blk_聚乙烯包覆_B_厚8.6_4-1/2" | 高興昌 | 為油氣製程輸送用碳鋼鋼管。「API」為美國石油學會標準；「blk」為表面未鍍鋅，不具備防蝕能力；擁有「聚乙烯包覆」外層保護，常用於埋地或高濕度環境；「B」為鋼材強度等級(Grade B)，此為常規規格；「8.6」為管壁厚度(mm)；「4-1/2"」為英制管徑，中流量適用。常規單支來料為 6 米，常規採用「焊接接合」工法。 | http://www.khc.com.tw | 2026-03-17 | 2026-07-23
1062 | API 5L_blk_聚乙烯包覆_B_厚6.6_5-9/16" | 高興昌 | 為油氣製程輸送用碳鋼鋼管。「API」為美國石油學會標準；「blk」為表面未鍍鋅，不具備防蝕能力；擁有「聚乙烯包覆」外層保護，常用於埋地或高濕度環境；「B」為鋼材強度等級(Grade B)，此為常規規格；「6.6」為管壁厚度(mm)；「5-9/16"」為英制管徑，中流量適用。常規單支來料為 6 米，常規採用「焊接接合」工法。 | http://www.khc.com.tw | 2026-03-17 | 2026-07-23
1063 | API 5L_blk_聚乙烯包覆_B_厚9.5_5-9/16" | 高興昌 | 為油氣製程輸送用碳鋼鋼管。「API」為美國石油學會標準；「blk」為表面未鍍鋅，不具備防蝕能力；擁有「聚乙烯包覆」外層保護，常用於埋地或高濕度環境；「B」為鋼材強度等級(Grade B)，此為常規規格；「9.5」為管壁厚度(mm)；「5-9/16"」為英制管徑，中流量適用。常規單支來料為 6 米，常規採用「焊接接合」工法。 | http://www.khc.com.tw | 2026-03-17 | 2026-07-23
1064 | API 5L_blk_聚乙烯包覆_B_厚4.8_6-5/8" | 高興昌 | 為油氣製程輸送用碳鋼鋼管。「API」為美國石油學會標準；「blk」為表面未鍍鋅，不具備防蝕能力；擁有「聚乙烯包覆」外層保護，常用於埋地或高濕度環境；「B」為鋼材強度等級(Grade B)，此為常規規格；「4.8」為管壁厚度(mm)；「6-5/8"」為英制管徑，中流量適用。常規單支來料為 6 米，常規採用「焊接接合」工法。 | http://www.khc.com.tw | 2026-03-17 | 2026-07-23
1065 | API 5L_blk_聚乙烯包覆_B_厚6.4_6-5/8" | 高興昌 | 為油氣製程輸送用碳鋼鋼管。「API」為美國石油學會標準；「blk」為表面未鍍鋅，不具備防蝕能力；擁有「聚乙烯包覆」外層保護，常用於埋地或高濕度環境；「B」為鋼材強度等級(Grade B)，此為常規規格；「6.4」為管壁厚度(mm)；「6-5/8"」為英制管徑，中流量適用。常規單支來料為 6 米，常規採用「焊接接合」工法。 | http://www.khc.com.tw | 2026-03-17 | 2026-07-23
1066 | API 5L_blk_聚乙烯包覆_B_厚7.1_6-5/8" | 高興昌 | 為油氣製程輸送用碳鋼鋼管。「API」為美國石油學會標準；「blk」為表面未鍍鋅，不具備防蝕能力；擁有「聚乙烯包覆」外層保護，常用於埋地或高濕度環境；「B」為鋼材強度等級(Grade B)，此為常規規格；「7.1」為管壁厚度(mm)；「6-5/8"」為英制管徑，中流量適用。常規單支來料為 6 米，常規採用「焊接接合」工法。 | http://www.khc.com.tw | 2026-03-17 | 2026-07-23
1067 | API 5L_blk_聚乙烯包覆_B_厚4.8_8-5/8" | 高興昌 | 為油氣製程輸送用碳鋼鋼管。「API」為美國石油學會標準；「blk」為表面未鍍鋅，不具備防蝕能力；擁有「聚乙烯包覆」外層保護，常用於埋地或高濕度環境；「B」為鋼材強度等級(Grade B)，此為常規規格；「4.8」為管壁厚度(mm)；「8-5/8"」為英制管徑，中流量適用。常規單支來料為 6 米，常規採用「焊接接合」工法。 | http://www.khc.com.tw | 2026-03-17 | 2026-07-23
1068 | API 5L_blk_聚乙烯包覆_B_厚5.6_8-5/8" | 高興昌 | 為油氣製程輸送用碳鋼鋼管。「API」為美國石油學會標準；「blk」為表面未鍍鋅，不具備防蝕能力；擁有「聚乙烯包覆」外層保護，常用於埋地或高濕度環境；「B」為鋼材強度等級(Grade B)，此為常規規格；「5.6」為管壁厚度(mm)；「8-5/8"」為英制管徑，中流量適用。常規單支來料為 6 米，常規採用「焊接接合」工法。 | http://www.khc.com.tw | 2026-03-17 | 2026-07-23
1069 | API 5L_blk_聚乙烯包覆_B_厚6.4_8-5/8" | 高興昌 | 為油氣製程輸送用碳鋼鋼管。「API」為美國石油學會標準；「blk」為表面未鍍鋅，不具備防蝕能力；擁有「聚乙烯包覆」外層保護，常用於埋地或高濕度環境；「B」為鋼材強度等級(Grade B)，此為常規規格；「6.4」為管壁厚度(mm)；「8-5/8"」為英制管徑，中流量適用。常規單支來料為 6 米，常規採用「焊接接合」工法。 | http://www.khc.com.tw | 2026-03-17 | 2026-07-23
1070 | API 5L_blk_聚乙烯包覆_B_厚7.0_8-5/8" | 高興昌 | 為油氣製程輸送用碳鋼鋼管。「API」為美國石油學會標準；「blk」為表面未鍍鋅，不具備防蝕能力；擁有「聚乙烯包覆」外層保護，常用於埋地或高濕度環境；「B」為鋼材強度等級(Grade B)，此為常規規格；「7.0」為管壁厚度(mm)；「8-5/8"」為英制管徑，中流量適用。常規單支來料為 6 米，常規採用「焊接接合」工法。 | http://www.khc.com.tw | 2026-03-17 | 2026-07-23
1071 | API 5L_blk_聚乙烯包覆_B_厚7.9_8-5/8" | 高興昌 | 為油氣製程輸送用碳鋼鋼管。「API」為美國石油學會標準；「blk」為表面未鍍鋅，不具備防蝕能力；擁有「聚乙烯包覆」外層保護，常用於埋地或高濕度環境；「B」為鋼材強度等級(Grade B)，此為常規規格；「7.9」為管壁厚度(mm)；「8-5/8"」為英制管徑，中流量適用。常規單支來料為 6 米，常規採用「焊接接合」工法。 | http://www.khc.com.tw | 2026-03-17 | 2026-07-23
1072 | API 5L_blk_聚乙烯包覆_B_厚8.2_8-5/8" | 高興昌 | 為油氣製程輸送用碳鋼鋼管。「API」為美國石油學會標準；「blk」為表面未鍍鋅，不具備防蝕能力；擁有「聚乙烯包覆」外層保護，常用於埋地或高濕度環境；「B」為鋼材強度等級(Grade B)，此為常規規格；「8.2」為管壁厚度(mm)；「8-5/8"」為英制管徑，中流量適用。常規單支來料為 6 米，常規採用「焊接接合」工法。 | http://www.khc.com.tw | 2026-03-17 | 2026-07-23
1073 | API 5L_blk_聚乙烯包覆_B_厚6.4_10-3/4" | 高興昌 | 為油氣製程輸送用碳鋼鋼管。「API」為美國石油學會標準；「blk」為表面未鍍鋅，不具備防蝕能力；擁有「聚乙烯包覆」外層保護，常用於埋地或高濕度環境；「B」為鋼材強度等級(Grade B)，此為常規規格；「6.4」為管壁厚度(mm)；「10-3/4"」為英制管徑，大流量適用。常規單支來料為 6 米，常規採用「焊接接合」工法。 | http://www.khc.com.tw | 2026-03-17 | 2026-07-23
1074 | API 5L_blk_聚乙烯包覆_B_厚7.8_10-3/4" | 高興昌 | 為油氣製程輸送用碳鋼鋼管。「API」為美國石油學會標準；「blk」為表面未鍍鋅，不具備防蝕能力；擁有「聚乙烯包覆」外層保護，常用於埋地或高濕度環境；「B」為鋼材強度等級(Grade B)，此為常規規格；「7.8」為管壁厚度(mm)；「10-3/4"」為英制管徑，大流量適用。常規單支來料為 6 米，常規採用「焊接接合」工法。 | http://www.khc.com.tw | 2026-03-17 | 2026-07-23
1075 | API 5L_blk_聚乙烯包覆_B_厚9.3_10-3/4" | 高興昌 | 為油氣製程輸送用碳鋼鋼管。「API」為美國石油學會標準；「blk」為表面未鍍鋅，不具備防蝕能力；擁有「聚乙烯包覆」外層保護，常用於埋地或高濕度環境；「B」為鋼材強度等級(Grade B)，此為常規規格；「9.3」為管壁厚度(mm)；「10-3/4"」為英制管徑，大流量適用。常規單支來料為 6 米，常規採用「焊接接合」工法。 | http://www.khc.com.tw | 2026-03-17 | 2026-07-23
1076 | API 5L_blk_聚乙烯包覆_B_厚6.4_12-3/4" | 高興昌 | 為油氣製程輸送用碳鋼鋼管。「API」為美國石油學會標準；「blk」為表面未鍍鋅，不具備防蝕能力；擁有「聚乙烯包覆」外層保護，常用於埋地或高濕度環境；「B」為鋼材強度等級(Grade B)，此為常規規格；「6.4」為管壁厚度(mm)；「12-3/4"」為英制管徑，大流量適用。常規單支來料為 6 米，常規採用「焊接接合」工法。 | http://www.khc.com.tw | 2026-03-17 | 2026-07-23
1077 | API 5L_blk_聚乙烯包覆_B_厚8.4_12-3/4" | 高興昌 | 為油氣製程輸送用碳鋼鋼管。「API」為美國石油學會標準；「blk」為表面未鍍鋅，不具備防蝕能力；擁有「聚乙烯包覆」外層保護，常用於埋地或高濕度環境；「B」為鋼材強度等級(Grade B)，此為常規規格；「8.4」為管壁厚度(mm)；「12-3/4"」為英制管徑，大流量適用。常規單支來料為 6 米，常規採用「焊接接合」工法。 | http://www.khc.com.tw | 2026-03-17 | 2026-07-23
1078 | API 5L_blk_聚乙烯包覆_B_厚9.5_12-3/4" | 高興昌 | 為油氣製程輸送用碳鋼鋼管。「API」為美國石油學會標準；「blk」為表面未鍍鋅，不具備防蝕能力；擁有「聚乙烯包覆」外層保護，常用於埋地或高濕度環境；「B」為鋼材強度等級(Grade B)，此為常規規格；「9.5」為管壁厚度(mm)；「12-3/4"」為英制管徑，大流量適用。常規單支來料為 6 米，常規採用「焊接接合」工法。 | http://www.khc.com.tw | 2026-03-17 | 2026-07-23
1079 | API 5L_blk_聚乙烯包覆_B_厚10.3_12-3/4" | 高興昌 | 為油氣製程輸送用碳鋼鋼管。「API」為美國石油學會標準；「blk」為表面未鍍鋅，不具備防蝕能力；擁有「聚乙烯包覆」外層保護，常用於埋地或高濕度環境；「B」為鋼材強度等級(Grade B)，此為常規規格；「10.3」為管壁厚度(mm)；「12-3/4"」為英制管徑，大流量適用。常規單支來料為 6 米，常規採用「焊接接合」工法。 | http://www.khc.com.tw | 2026-03-17 | 2026-07-23
1080 | API 5L_blk_聚乙烯包覆_B_厚6.4_14" | 高興昌 | 為油氣製程輸送用碳鋼鋼管。「API」為美國石油學會標準；「blk」為表面未鍍鋅，不具備防蝕能力；擁有「聚乙烯包覆」外層保護，常用於埋地或高濕度環境；「B」為鋼材強度等級(Grade B)，此為常規規格；「6.4」為管壁厚度(mm)；「14"」為英制管徑，大流量適用。常規單支來料為 6 米，常規採用「焊接接合」工法。 | http://www.khc.com.tw | 2026-03-17 | 2026-07-23
1081 | API 5L_blk_聚乙烯包覆_B_厚7.9_14" | 高興昌 | 為油氣製程輸送用碳鋼鋼管。「API」為美國石油學會標準；「blk」為表面未鍍鋅，不具備防蝕能力；擁有「聚乙烯包覆」外層保護，常用於埋地或高濕度環境；「B」為鋼材強度等級(Grade B)，此為常規規格；「7.9」為管壁厚度(mm)；「14"」為英制管徑，大流量適用。常規單支來料為 6 米，常規採用「焊接接合」工法。 | http://www.khc.com.tw | 2026-03-17 | 2026-07-23
1082 | API 5L_blk_聚乙烯包覆_B_厚9.5_14" | 高興昌 | 為油氣製程輸送用碳鋼鋼管。「API」為美國石油學會標準；「blk」為表面未鍍鋅，不具備防蝕能力；擁有「聚乙烯包覆」外層保護，常用於埋地或高濕度環境；「B」為鋼材強度等級(Grade B)，此為常規規格；「9.5」為管壁厚度(mm)；「14"」為英制管徑，大流量適用。常規單支來料為 6 米，常規採用「焊接接合」工法。 | http://www.khc.com.tw | 2026-03-17 | 2026-07-23
1083 | API 5L_blk_聚乙烯包覆_B_厚11.1_14" | 高興昌 | 為油氣製程輸送用碳鋼鋼管。「API」為美國石油學會標準；「blk」為表面未鍍鋅，不具備防蝕能力；擁有「聚乙烯包覆」外層保護，常用於埋地或高濕度環境；「B」為鋼材強度等級(Grade B)，此為常規規格；「11.1」為管壁厚度(mm)；「14"」為英制管徑，大流量適用。常規單支來料為 6 米，常規採用「焊接接合」工法。 | http://www.khc.com.tw | 2026-03-17 | 2026-07-23
1084 | API 5L_blk_聚乙烯包覆_B_厚6.4_16" | 高興昌 | 為油氣製程輸送用碳鋼鋼管。「API」為美國石油學會標準；「blk」為表面未鍍鋅，不具備防蝕能力；擁有「聚乙烯包覆」外層保護，常用於埋地或高濕度環境；「B」為鋼材強度等級(Grade B)，此為常規規格；「6.4」為管壁厚度(mm)；「16"」為英制管徑，大流量適用。常規單支來料為 6 米，常規採用「焊接接合」工法。 | http://www.khc.com.tw | 2026-03-17 | 2026-07-23
1085 | API 5L_blk_聚乙烯包覆_B_厚7.9_16" | 高興昌 | 為油氣製程輸送用碳鋼鋼管。「API」為美國石油學會標準；「blk」為表面未鍍鋅，不具備防蝕能力；擁有「聚乙烯包覆」外層保護，常用於埋地或高濕度環境；「B」為鋼材強度等級(Grade B)，此為常規規格；「7.9」為管壁厚度(mm)；「16"」為英制管徑，大流量適用。常規單支來料為 6 米，常規採用「焊接接合」工法。 | http://www.khc.com.tw | 2026-03-17 | 2026-07-23
1086 | API 5L_blk_聚乙烯包覆_B_厚9.5_16" | 高興昌 | 為油氣製程輸送用碳鋼鋼管。「API」為美國石油學會標準；「blk」為表面未鍍鋅，不具備防蝕能力；擁有「聚乙烯包覆」外層保護，常用於埋地或高濕度環境；「B」為鋼材強度等級(Grade B)，此為常規規格；「9.5」為管壁厚度(mm)；「16"」為英制管徑，大流量適用。常規單支來料為 6 米，常規採用「焊接接合」工法。 | http://www.khc.com.tw | 2026-03-17 | 2026-07-23
1087 | API 5L_blk_聚乙烯包覆_B_厚11.1_16" | 高興昌 | 為油氣製程輸送用碳鋼鋼管。「API」為美國石油學會標準；「blk」為表面未鍍鋅，不具備防蝕能力；擁有「聚乙烯包覆」外層保護，常用於埋地或高濕度環境；「B」為鋼材強度等級(Grade B)，此為常規規格；「11.1」為管壁厚度(mm)；「16"」為英制管徑，大流量適用。常規單支來料為 6 米，常規採用「焊接接合」工法。 | http://www.khc.com.tw | 2026-03-17 | 2026-07-23
1088 | BS 1387_blk_M_1/2" | 高興昌 | 為流體輸送用碳鋼鋼管。「BS」為英規的英國標準學會標準；「blk」為表面未鍍鋅，不具備防蝕能力；「M」為常規配管規格；「1/2"」為英制管徑，小流量適用。常規單支來料為 6 米，常規採用「螺紋接合」工法。 | http://www.khc.com.tw | 2026-03-17 | 2026-07-23
1089 | BS 1387_blk_M_3/4" | 高興昌 | 為流體輸送用碳鋼鋼管。「BS」為英規的英國標準學會標準；「blk」為表面未鍍鋅，不具備防蝕能力；「M」為常規配管規格；「3/4"」為英制管徑，小流量適用。常規單支來料為 6 米，常規採用「螺紋接合」工法。 | http://www.khc.com.tw | 2026-03-17 | 2026-07-23
1090 | BS 1387_blk_M_1" | 高興昌 | 為流體輸送用碳鋼鋼管。「BS」為英規的英國標準學會標準；「blk」為表面未鍍鋅，不具備防蝕能力；「M」為常規配管規格；「1"」為英制管徑，小流量適用。常規單支來料為 6 米，常規採用「螺紋接合」工法。 | http://www.khc.com.tw | 2026-03-17 | 2026-07-23
1091 | BS 1387_blk_M_1-1/4" | 高興昌 | 為流體輸送用碳鋼鋼管。「BS」為英規的英國標準學會標準；「blk」為表面未鍍鋅，不具備防蝕能力；「M」為常規配管規格；「1-1/4"」為英制管徑，小流量適用。常規單支來料為 6 米，常規採用「螺紋接合」工法。 | http://www.khc.com.tw | 2026-03-17 | 2026-07-23
1092 | BS 1387_blk_M_1-1/2" | 高興昌 | 為流體輸送用碳鋼鋼管。「BS」為英規的英國標準學會標準；「blk」為表面未鍍鋅，不具備防蝕能力；「M」為常規配管規格；「1-1/2"」為英制管徑，小流量適用。常規單支來料為 6 米，常規採用「螺紋接合」工法。 | http://www.khc.com.tw | 2026-03-17 | 2026-07-23
1093 | BS 1387_blk_M_2" | 高興昌 | 為流體輸送用碳鋼鋼管。「BS」為英規的英國標準學會標準；「blk」為表面未鍍鋅，不具備防蝕能力；「M」為常規配管規格；「2"」為英制管徑，小流量適用。常規單支來料為 6 米，常規採用「螺紋接合」工法。 | http://www.khc.com.tw | 2026-03-17 | 2026-07-23
1094 | BS 1387_blk_M_2-1/2" | 高興昌 | 為流體輸送用碳鋼鋼管。「BS」為英規的英國標準學會標準；「blk」為表面未鍍鋅，不具備防蝕能力；「M」為常規配管規格；「2-1/2"」為英制管徑，中流量適用。常規單支來料為 6 米，常規採用「焊接接合」工法。 | http://www.khc.com.tw | 2026-03-17 | 2026-07-23
1095 | BS 1387_blk_M_3" | 高興昌 | 為流體輸送用碳鋼鋼管。「BS」為英規的英國標準學會標準；「blk」為表面未鍍鋅，不具備防蝕能力；「M」為常規配管規格；「3"」為英制管徑，中流量適用。常規單支來料為 6 米，常規採用「焊接接合」工法。 | http://www.khc.com.tw | 2026-03-17 | 2026-07-23
1096 | BS 1387_blk_M_4" | 高興昌 | 為流體輸送用碳鋼鋼管。「BS」為英規的英國標準學會標準；「blk」為表面未鍍鋅，不具備防蝕能力；「M」為常規配管規格；「4"」為英制管徑，中流量適用。常規單支來料為 6 米，常規採用「焊接接合」工法。 | http://www.khc.com.tw | 2026-03-17 | 2026-07-23
1097 | BS 1387_blk_M_5" | 高興昌 | 為流體輸送用碳鋼鋼管。「BS」為英規的英國標準學會標準；「blk」為表面未鍍鋅，不具備防蝕能力；「M」為常規配管規格；「5"」為英制管徑，中流量適用。常規單支來料為 6 米，常規採用「焊接接合」工法。 | http://www.khc.com.tw | 2026-03-17 | 2026-07-23
1098 | BS 1387_blk_M_6" | 高興昌 | 為流體輸送用碳鋼鋼管。「BS」為英規的英國標準學會標準；「blk」為表面未鍍鋅，不具備防蝕能力；「M」為常規配管規格；「6"」為英制管徑，中流量適用。常規單支來料為 6 米，常規採用「焊接接合」工法。 | http://www.khc.com.tw | 2026-03-17 | 2026-07-23
1099 | BS 1387_blk_B_1/2" | 高興昌 | 為流體輸送用碳鋼鋼管。「BS」為英規的英國標準學會標準；「blk」為表面未鍍鋅，不具備防蝕能力；「B」為壓力配管規格，管壁較厚；「1/2"」為英制管徑，小流量適用。常規單支來料為 6 米，常規採用「螺紋接合」工法。 | http://www.khc.com.tw | 2026-03-17 | 2026-07-23
1100 | BS 1387_blk_B_3/4" | 高興昌 | 為流體輸送用碳鋼鋼管。「BS」為英規的英國標準學會標準；「blk」為表面未鍍鋅，不具備防蝕能力；「B」為壓力配管規格，管壁較厚；「3/4"」為英制管徑，小流量適用。常規單支來料為 6 米，常規採用「螺紋接合」工法。 | http://www.khc.com.tw | 2026-03-17 | 2026-07-23
1101 | BS 1387_blk_B_1" | 高興昌 | 為流體輸送用碳鋼鋼管。「BS」為英規的英國標準學會標準；「blk」為表面未鍍鋅，不具備防蝕能力；「B」為壓力配管規格，管壁較厚；「1"」為英制管徑，小流量適用。常規單支來料為 6 米，常規採用「螺紋接合」工法。 | http://www.khc.com.tw | 2026-03-17 | 2026-07-23
1102 | BS 1387_blk_B_1-1/4" | 高興昌 | 為流體輸送用碳鋼鋼管。「BS」為英規的英國標準學會標準；「blk」為表面未鍍鋅，不具備防蝕能力；「B」為壓力配管規格，管壁較厚；「1-1/4"」為英制管徑，小流量適用。常規單支來料為 6 米，常規採用「螺紋接合」工法。 | http://www.khc.com.tw | 2026-03-17 | 2026-07-23
1103 | BS 1387_blk_B_1-1/2" | 高興昌 | 為流體輸送用碳鋼鋼管。「BS」為英規的英國標準學會標準；「blk」為表面未鍍鋅，不具備防蝕能力；「B」為壓力配管規格，管壁較厚；「1-1/2"」為英制管徑，小流量適用。常規單支來料為 6 米，常規採用「螺紋接合」工法。 | http://www.khc.com.tw | 2026-03-17 | 2026-07-23
1104 | BS 1387_blk_B_2" | 高興昌 | 為流體輸送用碳鋼鋼管。「BS」為英規的英國標準學會標準；「blk」為表面未鍍鋅，不具備防蝕能力；「B」為壓力配管規格，管壁較厚；「2"」為英制管徑，小流量適用。常規單支來料為 6 米，常規採用「螺紋接合」工法。 | http://www.khc.com.tw | 2026-03-17 | 2026-07-23
1105 | BS 1387_blk_B_2-1/2" | 高興昌 | 為流體輸送用碳鋼鋼管。「BS」為英規的英國標準學會標準；「blk」為表面未鍍鋅，不具備防蝕能力；「B」為壓力配管規格，管壁較厚；「2-1/2"」為英制管徑，中流量適用。常規單支來料為 6 米，常規採用「焊接接合」工法。 | http://www.khc.com.tw | 2026-03-17 | 2026-07-23
1106 | BS 1387_blk_B_3" | 高興昌 | 為流體輸送用碳鋼鋼管。「BS」為英規的英國標準學會標準；「blk」為表面未鍍鋅，不具備防蝕能力；「B」為壓力配管規格，管壁較厚；「3"」為英制管徑，中流量適用。常規單支來料為 6 米，常規採用「焊接接合」工法。 | http://www.khc.com.tw | 2026-03-17 | 2026-07-23
1107 | BS 1387_blk_B_4" | 高興昌 | 為流體輸送用碳鋼鋼管。「BS」為英規的英國標準學會標準；「blk」為表面未鍍鋅，不具備防蝕能力；「B」為壓力配管規格，管壁較厚；「4"」為英制管徑，中流量適用。常規單支來料為 6 米，常規採用「焊接接合」工法。 | http://www.khc.com.tw | 2026-03-17 | 2026-07-23
1108 | BS 1387_blk_B_5" | 高興昌 | 為流體輸送用碳鋼鋼管。「BS」為英規的英國標準學會標準；「blk」為表面未鍍鋅，不具備防蝕能力；「B」為壓力配管規格，管壁較厚；「5"」為英制管徑，中流量適用。常規單支來料為 6 米，常規採用「焊接接合」工法。 | http://www.khc.com.tw | 2026-03-17 | 2026-07-23
1109 | BS 1387_blk_B_6" | 高興昌 | 為流體輸送用碳鋼鋼管。「BS」為英規的英國標準學會標準；「blk」為表面未鍍鋅，不具備防蝕能力；「B」為壓力配管規格，管壁較厚；「6"」為英制管徑，中流量適用。常規單支來料為 6 米，常規採用「焊接接合」工法。 | http://www.khc.com.tw | 2026-03-17 | 2026-07-23
1110 | BS 1387_blk_B_8" | 高興昌 | 為流體輸送用碳鋼鋼管。「BS」為英規的英國標準學會標準；「blk」為表面未鍍鋅，不具備防蝕能力；「B」為壓力配管規格，管壁較厚；「8"」為英制管徑，中流量適用。常規單支來料為 6 米，常規採用「焊接接合」工法。 | http://www.khc.com.tw | 2026-03-17 | 2026-07-23
1111 | BS 1387_blk_B_10" | 高興昌 | 為流體輸送用碳鋼鋼管。「BS」為英規的英國標準學會標準；「blk」為表面未鍍鋅，不具備防蝕能力；「B」為壓力配管規格，管壁較厚；「10"」為英制管徑，大流量適用。常規單支來料為 6 米，常規採用「焊接接合」工法。 | http://www.khc.com.tw | 2026-03-17 | 2026-07-23
1112 | BS 1387_blk_B_12" | 高興昌 | 為流體輸送用碳鋼鋼管。「BS」為英規的英國標準學會標準；「blk」為表面未鍍鋅，不具備防蝕能力；「B」為壓力配管規格，管壁較厚；「12"」為英制管徑，大流量適用。常規單支來料為 6 米，常規採用「焊接接合」工法。 | http://www.khc.com.tw | 2026-03-17 | 2026-07-23
1113 | BS 1387_blk_B_14" | 高興昌 | 為流體輸送用碳鋼鋼管。「BS」為英規的英國標準學會標準；「blk」為表面未鍍鋅，不具備防蝕能力；「B」為壓力配管規格，管壁較厚；「14"」為英制管徑，大流量適用。常規單支來料為 6 米，常規採用「焊接接合」工法。 | http://www.khc.com.tw | 2026-03-17 | 2026-07-23
1114 | BS 1387_blk_B_16" | 高興昌 | 為流體輸送用碳鋼鋼管。「BS」為英規的英國標準學會標準；「blk」為表面未鍍鋅，不具備防蝕能力；「B」為壓力配管規格，管壁較厚；「16"」為英制管徑，大流量適用。常規單支來料為 6 米，常規採用「焊接接合」工法。 | http://www.khc.com.tw | 2026-03-17 | 2026-07-23
1115 | BS 1387_blk_聚乙烯包覆_M_2" | 高興昌 | 為流體輸送用碳鋼鋼管。「BS」為英規的英國標準學會標準；「blk」為表面未鍍鋅，不具備防蝕能力；擁有「聚乙烯包覆」外層保護，常用於埋地或高濕度環境；「M」為常規配管規格；「2"」為英制管徑，小流量適用。常規單支來料為 6 米，常規採用「焊接接合」工法。 | http://www.khc.com.tw | 2026-03-17 | 2026-07-23
1116 | BS 1387_blk_聚乙烯包覆_M_2-1/2" | 高興昌 | 為流體輸送用碳鋼鋼管。「BS」為英規的英國標準學會標準；「blk」為表面未鍍鋅，不具備防蝕能力；擁有「聚乙烯包覆」外層保護，常用於埋地或高濕度環境；「M」為常規配管規格；「2-1/2"」為英制管徑，中流量適用。常規單支來料為 6 米，常規採用「焊接接合」工法。 | http://www.khc.com.tw | 2026-03-17 | 2026-07-23
1117 | BS 1387_blk_聚乙烯包覆_M_3" | 高興昌 | 為流體輸送用碳鋼鋼管。「BS」為英規的英國標準學會標準；「blk」為表面未鍍鋅，不具備防蝕能力；擁有「聚乙烯包覆」外層保護，常用於埋地或高濕度環境；「M」為常規配管規格；「3"」為英制管徑，中流量適用。常規單支來料為 6 米，常規採用「焊接接合」工法。 | http://www.khc.com.tw | 2026-03-17 | 2026-07-23
1118 | BS 1387_blk_聚乙烯包覆_M_4" | 高興昌 | 為流體輸送用碳鋼鋼管。「BS」為英規的英國標準學會標準；「blk」為表面未鍍鋅，不具備防蝕能力；擁有「聚乙烯包覆」外層保護，常用於埋地或高濕度環境；「M」為常規配管規格；「4"」為英制管徑，中流量適用。常規單支來料為 6 米，常規採用「焊接接合」工法。 | http://www.khc.com.tw | 2026-03-17 | 2026-07-23
1119 | BS 1387_blk_聚乙烯包覆_M_5" | 高興昌 | 為流體輸送用碳鋼鋼管。「BS」為英規的英國標準學會標準；「blk」為表面未鍍鋅，不具備防蝕能力；擁有「聚乙烯包覆」外層保護，常用於埋地或高濕度環境；「M」為常規配管規格；「5"」為英制管徑，中流量適用。常規單支來料為 6 米，常規採用「焊接接合」工法。 | http://www.khc.com.tw | 2026-03-17 | 2026-07-23
1120 | BS 1387_blk_聚乙烯包覆_M_6" | 高興昌 | 為流體輸送用碳鋼鋼管。「BS」為英規的英國標準學會標準；「blk」為表面未鍍鋅，不具備防蝕能力；擁有「聚乙烯包覆」外層保護，常用於埋地或高濕度環境；「M」為常規配管規格；「6"」為英制管徑，中流量適用。常規單支來料為 6 米，常規採用「焊接接合」工法。 | http://www.khc.com.tw | 2026-03-17 | 2026-07-23
1121 | BS 1387_blk_聚乙烯包覆_B_2" | 高興昌 | 為流體輸送用碳鋼鋼管。「BS」為英規的英國標準學會標準；「blk」為表面未鍍鋅，不具備防蝕能力；擁有「聚乙烯包覆」外層保護，常用於埋地或高濕度環境；「B」為壓力配管規格，管壁較厚；「2"」為英制管徑，小流量適用。常規單支來料為 6 米，常規採用「焊接接合」工法。 | http://www.khc.com.tw | 2026-03-17 | 2026-07-23
1122 | BS 1387_blk_聚乙烯包覆_B_2-1/2" | 高興昌 | 為流體輸送用碳鋼鋼管。「BS」為英規的英國標準學會標準；「blk」為表面未鍍鋅，不具備防蝕能力；擁有「聚乙烯包覆」外層保護，常用於埋地或高濕度環境；「B」為壓力配管規格，管壁較厚；「2-1/2"」為英制管徑，中流量適用。常規單支來料為 6 米，常規採用「焊接接合」工法。 | http://www.khc.com.tw | 2026-03-17 | 2026-07-23
1123 | BS 1387_blk_聚乙烯包覆_B_3" | 高興昌 | 為流體輸送用碳鋼鋼管。「BS」為英規的英國標準學會標準；「blk」為表面未鍍鋅，不具備防蝕能力；擁有「聚乙烯包覆」外層保護，常用於埋地或高濕度環境；「B」為壓力配管規格，管壁較厚；「3"」為英制管徑，中流量適用。常規單支來料為 6 米，常規採用「焊接接合」工法。 | http://www.khc.com.tw | 2026-03-17 | 2026-07-23
1124 | BS 1387_blk_聚乙烯包覆_B_4" | 高興昌 | 為流體輸送用碳鋼鋼管。「BS」為英規的英國標準學會標準；「blk」為表面未鍍鋅，不具備防蝕能力；擁有「聚乙烯包覆」外層保護，常用於埋地或高濕度環境；「B」為壓力配管規格，管壁較厚；「4"」為英制管徑，中流量適用。常規單支來料為 6 米，常規採用「焊接接合」工法。 | http://www.khc.com.tw | 2026-03-17 | 2026-07-23
1125 | BS 1387_blk_聚乙烯包覆_B_5" | 高興昌 | 為流體輸送用碳鋼鋼管。「BS」為英規的英國標準學會標準；「blk」為表面未鍍鋅，不具備防蝕能力；擁有「聚乙烯包覆」外層保護，常用於埋地或高濕度環境；「B」為壓力配管規格，管壁較厚；「5"」為英制管徑，中流量適用。常規單支來料為 6 米，常規採用「焊接接合」工法。 | http://www.khc.com.tw | 2026-03-17 | 2026-07-23
1126 | BS 1387_blk_聚乙烯包覆_B_6" | 高興昌 | 為流體輸送用碳鋼鋼管。「BS」為英規的英國標準學會標準；「blk」為表面未鍍鋅，不具備防蝕能力；擁有「聚乙烯包覆」外層保護，常用於埋地或高濕度環境；「B」為壓力配管規格，管壁較厚；「6"」為英制管徑，中流量適用。常規單支來料為 6 米，常規採用「焊接接合」工法。 | http://www.khc.com.tw | 2026-03-17 | 2026-07-23
1127 | BS 1387_blk_聚乙烯包覆_B_8" | 高興昌 | 為流體輸送用碳鋼鋼管。「BS」為英規的英國標準學會標準；「blk」為表面未鍍鋅，不具備防蝕能力；擁有「聚乙烯包覆」外層保護，常用於埋地或高濕度環境；「B」為壓力配管規格，管壁較厚；「8"」為英制管徑，中流量適用。常規單支來料為 6 米，常規採用「焊接接合」工法。 | http://www.khc.com.tw | 2026-03-17 | 2026-07-23
1128 | BS 1387_blk_聚乙烯包覆_B_10" | 高興昌 | 為流體輸送用碳鋼鋼管。「BS」為英規的英國標準學會標準；「blk」為表面未鍍鋅，不具備防蝕能力；擁有「聚乙烯包覆」外層保護，常用於埋地或高濕度環境；「B」為壓力配管規格，管壁較厚；「10"」為英制管徑，大流量適用。常規單支來料為 6 米，常規採用「焊接接合」工法。 | http://www.khc.com.tw | 2026-03-17 | 2026-07-23
1129 | BS 1387_blk_聚乙烯包覆_B_12" | 高興昌 | 為流體輸送用碳鋼鋼管。「BS」為英規的英國標準學會標準；「blk」為表面未鍍鋅，不具備防蝕能力；擁有「聚乙烯包覆」外層保護，常用於埋地或高濕度環境；「B」為壓力配管規格，管壁較厚；「12"」為英制管徑，大流量適用。常規單支來料為 6 米，常規採用「焊接接合」工法。 | http://www.khc.com.tw | 2026-03-17 | 2026-07-23
1130 | BS 1387_blk_聚乙烯包覆_B_14" | 高興昌 | 為流體輸送用碳鋼鋼管。「BS」為英規的英國標準學會標準；「blk」為表面未鍍鋅，不具備防蝕能力；擁有「聚乙烯包覆」外層保護，常用於埋地或高濕度環境；「B」為壓力配管規格，管壁較厚；「14"」為英制管徑，大流量適用。常規單支來料為 6 米，常規採用「焊接接合」工法。 | http://www.khc.com.tw | 2026-03-17 | 2026-07-23
1131 | BS 1387_blk_聚乙烯包覆_B_16" | 高興昌 | 為流體輸送用碳鋼鋼管。「BS」為英規的英國標準學會標準；「blk」為表面未鍍鋅，不具備防蝕能力；擁有「聚乙烯包覆」外層保護，常用於埋地或高濕度環境；「B」為壓力配管規格，管壁較厚；「16"」為英制管徑，大流量適用。常規單支來料為 6 米，常規採用「焊接接合」工法。 | http://www.khc.com.tw | 2026-03-17 | 2026-07-23
1132 | BS 1387_gal_M_1/2" | 高興昌 | 為流體輸送用碳鋼鋼管。「BS」為英規的英國標準學會標準；「gal」為表面鍍鋅處理，具備防蝕能力，常見於消防管路系統；「M」為常規配管規格；「1/2"」為英制管徑，小流量適用。常規單支來料為 6 米，常規採用「螺紋接合」工法。 | http://www.khc.com.tw | 2026-03-17 | 2026-07-23
1133 | BS 1387_gal_M_3/4" | 高興昌 | 為流體輸送用碳鋼鋼管。「BS」為英規的英國標準學會標準；「gal」為表面鍍鋅處理，具備防蝕能力，常見於消防管路系統；「M」為常規配管規格；「3/4"」為英制管徑，小流量適用。常規單支來料為 6 米，常規採用「螺紋接合」工法。 | http://www.khc.com.tw | 2026-03-17 | 2026-07-23
1134 | BS 1387_gal_M_1" | 高興昌 | 為流體輸送用碳鋼鋼管。「BS」為英規的英國標準學會標準；「gal」為表面鍍鋅處理，具備防蝕能力，常見於消防管路系統；「M」為常規配管規格；「1"」為英制管徑，小流量適用。常規單支來料為 6 米，常規採用「螺紋接合」工法。 | http://www.khc.com.tw | 2026-03-17 | 2026-07-23
1135 | BS 1387_gal_M_1-1/4" | 高興昌 | 為流體輸送用碳鋼鋼管。「BS」為英規的英國標準學會標準；「gal」為表面鍍鋅處理，具備防蝕能力，常見於消防管路系統；「M」為常規配管規格；「1-1/4"」為英制管徑，小流量適用。常規單支來料為 6 米，常規採用「螺紋接合」工法。 | http://www.khc.com.tw | 2026-03-17 | 2026-07-23
1136 | BS 1387_gal_M_1-1/2" | 高興昌 | 為流體輸送用碳鋼鋼管。「BS」為英規的英國標準學會標準；「gal」為表面鍍鋅處理，具備防蝕能力，常見於消防管路系統；「M」為常規配管規格；「1-1/2"」為英制管徑，小流量適用。常規單支來料為 6 米，常規採用「螺紋接合」工法。 | http://www.khc.com.tw | 2026-03-17 | 2026-07-23
1137 | BS 1387_gal_M_2" | 高興昌 | 為流體輸送用碳鋼鋼管。「BS」為英規的英國標準學會標準；「gal」為表面鍍鋅處理，具備防蝕能力，常見於消防管路系統；「M」為常規配管規格；「2"」為英制管徑，小流量適用。常規單支來料為 6 米，常規採用「螺紋接合」工法。 | http://www.khc.com.tw | 2026-03-17 | 2026-07-23
1138 | BS 1387_gal_M_2-1/2" | 高興昌 | 為流體輸送用碳鋼鋼管。「BS」為英規的英國標準學會標準；「gal」為表面鍍鋅處理，具備防蝕能力，常見於消防管路系統；「M」為常規配管規格；「2-1/2"」為英制管徑，中流量適用。常規單支來料為 6 米，常規採用「溝槽式機械接頭」接合。 | http://www.khc.com.tw | 2026-03-17 | 2026-07-23
1139 | BS 1387_gal_M_3" | 高興昌 | 為流體輸送用碳鋼鋼管。「BS」為英規的英國標準學會標準；「gal」為表面鍍鋅處理，具備防蝕能力，常見於消防管路系統；「M」為常規配管規格；「3"」為英制管徑，中流量適用。常規單支來料為 6 米，常規採用「溝槽式機械接頭」接合。 | http://www.khc.com.tw | 2026-03-17 | 2026-07-23
1140 | BS 1387_gal_M_4" | 高興昌 | 為流體輸送用碳鋼鋼管。「BS」為英規的英國標準學會標準；「gal」為表面鍍鋅處理，具備防蝕能力，常見於消防管路系統；「M」為常規配管規格；「4"」為英制管徑，中流量適用。常規單支來料為 6 米，常規採用「溝槽式機械接頭」接合。 | http://www.khc.com.tw | 2026-03-17 | 2026-07-23
1141 | BS 1387_gal_M_5" | 高興昌 | 為流體輸送用碳鋼鋼管。「BS」為英規的英國標準學會標準；「gal」為表面鍍鋅處理，具備防蝕能力，常見於消防管路系統；「M」為常規配管規格；「5"」為英制管徑，中流量適用。常規單支來料為 6 米，常規採用「溝槽式機械接頭」接合。 | http://www.khc.com.tw | 2026-03-17 | 2026-07-23
1142 | BS 1387_gal_M_6" | 高興昌 | 為流體輸送用碳鋼鋼管。「BS」為英規的英國標準學會標準；「gal」為表面鍍鋅處理，具備防蝕能力，常見於消防管路系統；「M」為常規配管規格；「6"」為英制管徑，中流量適用。常規單支來料為 6 米，常規採用「溝槽式機械接頭」接合。 | http://www.khc.com.tw | 2026-03-17 | 2026-07-23
1143 | BS 1387_gal_B_1/2" | 高興昌 | 為流體輸送用碳鋼鋼管。「BS」為英規的英國標準學會標準；「gal」為表面鍍鋅處理，具備防蝕能力，常見於消防管路系統；「B」為壓力配管規格，管壁較厚；「1/2"」為英制管徑，小流量適用。常規單支來料為 6 米，常規採用「螺紋接合」工法。 | http://www.khc.com.tw | 2026-03-17 | 2026-07-23
1144 | BS 1387_gal_B_3/4" | 高興昌 | 為流體輸送用碳鋼鋼管。「BS」為英規的英國標準學會標準；「gal」為表面鍍鋅處理，具備防蝕能力，常見於消防管路系統；「B」為壓力配管規格，管壁較厚；「3/4"」為英制管徑，小流量適用。常規單支來料為 6 米，常規採用「螺紋接合」工法。 | http://www.khc.com.tw | 2026-03-17 | 2026-07-23
1145 | BS 1387_gal_B_1" | 高興昌 | 為流體輸送用碳鋼鋼管。「BS」為英規的英國標準學會標準；「gal」為表面鍍鋅處理，具備防蝕能力，常見於消防管路系統；「B」為壓力配管規格，管壁較厚；「1"」為英制管徑，小流量適用。常規單支來料為 6 米，常規採用「螺紋接合」工法。 | http://www.khc.com.tw | 2026-03-17 | 2026-07-23
1146 | BS 1387_gal_B_1-1/4" | 高興昌 | 為流體輸送用碳鋼鋼管。「BS」為英規的英國標準學會標準；「gal」為表面鍍鋅處理，具備防蝕能力，常見於消防管路系統；「B」為壓力配管規格，管壁較厚；「1-1/4"」為英制管徑，小流量適用。常規單支來料為 6 米，常規採用「螺紋接合」工法。 | http://www.khc.com.tw | 2026-03-17 | 2026-07-23
1147 | BS 1387_gal_B_1-1/2" | 高興昌 | 為流體輸送用碳鋼鋼管。「BS」為英規的英國標準學會標準；「gal」為表面鍍鋅處理，具備防蝕能力，常見於消防管路系統；「B」為壓力配管規格，管壁較厚；「1-1/2"」為英制管徑，小流量適用。常規單支來料為 6 米，常規採用「螺紋接合」工法。 | http://www.khc.com.tw | 2026-03-17 | 2026-07-23
1148 | BS 1387_gal_B_2" | 高興昌 | 為流體輸送用碳鋼鋼管。「BS」為英規的英國標準學會標準；「gal」為表面鍍鋅處理，具備防蝕能力，常見於消防管路系統；「B」為壓力配管規格，管壁較厚；「2"」為英制管徑，小流量適用。常規單支來料為 6 米，常規採用「螺紋接合」工法。 | http://www.khc.com.tw | 2026-03-17 | 2026-07-23
1149 | BS 1387_gal_B_2-1/2" | 高興昌 | 為流體輸送用碳鋼鋼管。「BS」為英規的英國標準學會標準；「gal」為表面鍍鋅處理，具備防蝕能力，常見於消防管路系統；「B」為壓力配管規格，管壁較厚；「2-1/2"」為英制管徑，中流量適用。常規單支來料為 6 米，常規採用「溝槽式機械接頭」接合。 | http://www.khc.com.tw | 2026-03-17 | 2026-07-23
1150 | BS 1387_gal_B_3" | 高興昌 | 為流體輸送用碳鋼鋼管。「BS」為英規的英國標準學會標準；「gal」為表面鍍鋅處理，具備防蝕能力，常見於消防管路系統；「B」為壓力配管規格，管壁較厚；「3"」為英制管徑，中流量適用。常規單支來料為 6 米，常規採用「溝槽式機械接頭」接合。 | http://www.khc.com.tw | 2026-03-17 | 2026-07-23
1151 | BS 1387_gal_B_4" | 高興昌 | 為流體輸送用碳鋼鋼管。「BS」為英規的英國標準學會標準；「gal」為表面鍍鋅處理，具備防蝕能力，常見於消防管路系統；「B」為壓力配管規格，管壁較厚；「4"」為英制管徑，中流量適用。常規單支來料為 6 米，常規採用「溝槽式機械接頭」接合。 | http://www.khc.com.tw | 2026-03-17 | 2026-07-23
1152 | BS 1387_gal_B_5" | 高興昌 | 為流體輸送用碳鋼鋼管。「BS」為英規的英國標準學會標準；「gal」為表面鍍鋅處理，具備防蝕能力，常見於消防管路系統；「B」為壓力配管規格，管壁較厚；「5"」為英制管徑，中流量適用。常規單支來料為 6 米，常規採用「溝槽式機械接頭」接合。 | http://www.khc.com.tw | 2026-03-17 | 2026-07-23
1153 | BS 1387_gal_B_6" | 高興昌 | 為流體輸送用碳鋼鋼管。「BS」為英規的英國標準學會標準；「gal」為表面鍍鋅處理，具備防蝕能力，常見於消防管路系統；「B」為壓力配管規格，管壁較厚；「6"」為英制管徑，中流量適用。常規單支來料為 6 米，常規採用「溝槽式機械接頭」接合。 | http://www.khc.com.tw | 2026-03-17 | 2026-07-23
1154 | BS 1387_gal_B_8" | 高興昌 | 為流體輸送用碳鋼鋼管。「BS」為英規的英國標準學會標準；「gal」為表面鍍鋅處理，具備防蝕能力，常見於消防管路系統；「B」為壓力配管規格，管壁較厚；「8"」為英制管徑，中流量適用。常規單支來料為 6 米，常規採用「溝槽式機械接頭」接合。 | http://www.khc.com.tw | 2026-03-17 | 2026-07-23
1155 | BS 1387_gal_B_10" | 高興昌 | 為流體輸送用碳鋼鋼管。「BS」為英規的英國標準學會標準；「gal」為表面鍍鋅處理，具備防蝕能力，常見於消防管路系統；「B」為壓力配管規格，管壁較厚；「10"」為英制管徑，大流量適用。常規單支來料為 6 米，常規採用「焊接接合」工法。 | http://www.khc.com.tw | 2026-03-17 | 2026-07-23
1156 | BS 1387_gal_B_12" | 高興昌 | 為流體輸送用碳鋼鋼管。「BS」為英規的英國標準學會標準；「gal」為表面鍍鋅處理，具備防蝕能力，常見於消防管路系統；「B」為壓力配管規格，管壁較厚；「12"」為英制管徑，大流量適用。常規單支來料為 6 米，常規採用「焊接接合」工法。 | http://www.khc.com.tw | 2026-03-17 | 2026-07-23
1157 | BS 1387_gal_B_14" | 高興昌 | 為流體輸送用碳鋼鋼管。「BS」為英規的英國標準學會標準；「gal」為表面鍍鋅處理，具備防蝕能力，常見於消防管路系統；「B」為壓力配管規格，管壁較厚；「14"」為英制管徑，大流量適用。常規單支來料為 6 米，常規採用「焊接接合」工法。 | http://www.khc.com.tw | 2026-03-17 | 2026-07-23
1158 | BS 1387_gal_B_16" | 高興昌 | 為流體輸送用碳鋼鋼管。「BS」為英規的英國標準學會標準；「gal」為表面鍍鋅處理，具備防蝕能力，常見於消防管路系統；「B」為壓力配管規格，管壁較厚；「16"」為英制管徑，大流量適用。常規單支來料為 6 米，常規採用「焊接接合」工法。 | http://www.khc.com.tw | 2026-03-17 | 2026-07-23
1159 | BS 1387_blk_A1_1/2" | 高興昌 | 為流體輸送用碳鋼鋼管。「BS」為英規的英國標準學會標準；「blk」為表面未鍍鋅，不具備防蝕能力；「A1」為特規低壓薄管規格；「1/2"」為英制管徑，小流量適用。常規單支來料為 6 米，常規採用「螺紋接合」工法。 | http://www.khc.com.tw | 2026-03-17 | 2026-07-23
1160 | BS 1387_blk_A1_3/4" | 高興昌 | 為流體輸送用碳鋼鋼管。「BS」為英規的英國標準學會標準；「blk」為表面未鍍鋅，不具備防蝕能力；「A1」為特規低壓薄管規格；「3/4"」為英制管徑，小流量適用。常規單支來料為 6 米，常規採用「螺紋接合」工法。 | http://www.khc.com.tw | 2026-03-17 | 2026-07-23
1161 | BS 1387_blk_A1_1" | 高興昌 | 為流體輸送用碳鋼鋼管。「BS」為英規的英國標準學會標準；「blk」為表面未鍍鋅，不具備防蝕能力；「A1」為特規低壓薄管規格；「1"」為英制管徑，小流量適用。常規單支來料為 6 米，常規採用「螺紋接合」工法。 | http://www.khc.com.tw | 2026-03-17 | 2026-07-23
1162 | BS 1387_blk_A1_1-1/4" | 高興昌 | 為流體輸送用碳鋼鋼管。「BS」為英規的英國標準學會標準；「blk」為表面未鍍鋅，不具備防蝕能力；「A1」為特規低壓薄管規格；「1-1/4"」為英制管徑，小流量適用。常規單支來料為 6 米，常規採用「螺紋接合」工法。 | http://www.khc.com.tw | 2026-03-17 | 2026-07-23
1163 | BS 1387_blk_A1_1-1/2" | 高興昌 | 為流體輸送用碳鋼鋼管。「BS」為英規的英國標準學會標準；「blk」為表面未鍍鋅，不具備防蝕能力；「A1」為特規低壓薄管規格；「1-1/2"」為英制管徑，小流量適用。常規單支來料為 6 米，常規採用「螺紋接合」工法。 | http://www.khc.com.tw | 2026-03-17 | 2026-07-23
1164 | BS 1387_blk_A1_2" | 高興昌 | 為流體輸送用碳鋼鋼管。「BS」為英規的英國標準學會標準；「blk」為表面未鍍鋅，不具備防蝕能力；「A1」為特規低壓薄管規格；「2"」為英制管徑，小流量適用。常規單支來料為 6 米，常規採用「螺紋接合」工法。 | http://www.khc.com.tw | 2026-03-17 | 2026-07-23
1165 | BS 1387_blk_A1_2-1/2" | 高興昌 | 為流體輸送用碳鋼鋼管。「BS」為英規的英國標準學會標準；「blk」為表面未鍍鋅，不具備防蝕能力；「A1」為特規低壓薄管規格；「2-1/2"」為英制管徑，中流量適用。常規單支來料為 6 米，常規採用「焊接接合」工法。 | http://www.khc.com.tw | 2026-03-17 | 2026-07-23
1166 | BS 1387_blk_A1_3" | 高興昌 | 為流體輸送用碳鋼鋼管。「BS」為英規的英國標準學會標準；「blk」為表面未鍍鋅，不具備防蝕能力；「A1」為特規低壓薄管規格；「3"」為英制管徑，中流量適用。常規單支來料為 6 米，常規採用「焊接接合」工法。 | http://www.khc.com.tw | 2026-03-17 | 2026-07-23
1167 | BS 1387_blk_A1_4" | 高興昌 | 為流體輸送用碳鋼鋼管。「BS」為英規的英國標準學會標準；「blk」為表面未鍍鋅，不具備防蝕能力；「A1」為特規低壓薄管規格；「4"」為英制管徑，中流量適用。常規單支來料為 6 米，常規採用「焊接接合」工法。 | http://www.khc.com.tw | 2026-03-17 | 2026-07-23
1168 | BS 1387_blk_A1_5" | 高興昌 | 為流體輸送用碳鋼鋼管。「BS」為英規的英國標準學會標準；「blk」為表面未鍍鋅，不具備防蝕能力；「A1」為特規低壓薄管規格；「5"」為英制管徑，中流量適用。常規單支來料為 6 米，常規採用「焊接接合」工法。 | http://www.khc.com.tw | 2026-03-17 | 2026-07-23
1169 | BS 1387_blk_A1_6" | 高興昌 | 為流體輸送用碳鋼鋼管。「BS」為英規的英國標準學會標準；「blk」為表面未鍍鋅，不具備防蝕能力；「A1」為特規低壓薄管規格；「6"」為英制管徑，中流量適用。常規單支來料為 6 米，常規採用「焊接接合」工法。 | http://www.khc.com.tw | 2026-03-17 | 2026-07-23
1170 | BS 1387_gal_A1_1/2" | 高興昌 | 為流體輸送用碳鋼鋼管。「BS」為英規的英國標準學會標準；「gal」為表面鍍鋅處理，具備防蝕能力，常見於消防管路系統；「A1」為特規低壓薄管規格；「1/2"」為英制管徑，小流量適用。常規單支來料為 6 米，常規採用「螺紋接合」工法。 | http://www.khc.com.tw | 2026-03-17 | 2026-07-23
1171 | BS 1387_gal_A1_3/4" | 高興昌 | 為流體輸送用碳鋼鋼管。「BS」為英規的英國標準學會標準；「gal」為表面鍍鋅處理，具備防蝕能力，常見於消防管路系統；「A1」為特規低壓薄管規格；「3/4"」為英制管徑，小流量適用。常規單支來料為 6 米，常規採用「螺紋接合」工法。 | http://www.khc.com.tw | 2026-03-17 | 2026-07-23
1172 | BS 1387_gal_A1_1" | 高興昌 | 為流體輸送用碳鋼鋼管。「BS」為英規的英國標準學會標準；「gal」為表面鍍鋅處理，具備防蝕能力，常見於消防管路系統；「A1」為特規低壓薄管規格；「1"」為英制管徑，小流量適用。常規單支來料為 6 米，常規採用「螺紋接合」工法。 | http://www.khc.com.tw | 2026-03-17 | 2026-07-23
1173 | BS 1387_gal_A1_1-1/4" | 高興昌 | 為流體輸送用碳鋼鋼管。「BS」為英規的英國標準學會標準；「gal」為表面鍍鋅處理，具備防蝕能力，常見於消防管路系統；「A1」為特規低壓薄管規格；「1-1/4"」為英制管徑，小流量適用。常規單支來料為 6 米，常規採用「螺紋接合」工法。 | http://www.khc.com.tw | 2026-03-17 | 2026-07-23
1174 | BS 1387_gal_A1_1-1/2" | 高興昌 | 為流體輸送用碳鋼鋼管。「BS」為英規的英國標準學會標準；「gal」為表面鍍鋅處理，具備防蝕能力，常見於消防管路系統；「A1」為特規低壓薄管規格；「1-1/2"」為英制管徑，小流量適用。常規單支來料為 6 米，常規採用「螺紋接合」工法。 | http://www.khc.com.tw | 2026-03-17 | 2026-07-23
1175 | BS 1387_gal_A1_2" | 高興昌 | 為流體輸送用碳鋼鋼管。「BS」為英規的英國標準學會標準；「gal」為表面鍍鋅處理，具備防蝕能力，常見於消防管路系統；「A1」為特規低壓薄管規格；「2"」為英制管徑，小流量適用。常規單支來料為 6 米，常規採用「螺紋接合」工法。 | http://www.khc.com.tw | 2026-03-17 | 2026-07-23
1176 | BS 1387_gal_A1_2-1/2" | 高興昌 | 為流體輸送用碳鋼鋼管。「BS」為英規的英國標準學會標準；「gal」為表面鍍鋅處理，具備防蝕能力，常見於消防管路系統；「A1」為特規低壓薄管規格；「2-1/2"」為英制管徑，中流量適用。常規單支來料為 6 米，常規採用「平口式卡箍接頭」接合。 | http://www.khc.com.tw | 2026-03-17 | 2026-07-23
1177 | BS 1387_gal_A1_3" | 高興昌 | 為流體輸送用碳鋼鋼管。「BS」為英規的英國標準學會標準；「gal」為表面鍍鋅處理，具備防蝕能力，常見於消防管路系統；「A1」為特規低壓薄管規格；「3"」為英制管徑，中流量適用。常規單支來料為 6 米，常規採用「平口式卡箍接頭」接合。 | http://www.khc.com.tw | 2026-03-17 | 2026-07-23
1178 | BS 1387_gal_A1_4" | 高興昌 | 為流體輸送用碳鋼鋼管。「BS」為英規的英國標準學會標準；「gal」為表面鍍鋅處理，具備防蝕能力，常見於消防管路系統；「A1」為特規低壓薄管規格；「4"」為英制管徑，中流量適用。常規單支來料為 6 米，常規採用「平口式卡箍接頭」接合。 | http://www.khc.com.tw | 2026-03-17 | 2026-07-23
1179 | BS 1387_gal_A1_5" | 高興昌 | 為流體輸送用碳鋼鋼管。「BS」為英規的英國標準學會標準；「gal」為表面鍍鋅處理，具備防蝕能力，常見於消防管路系統；「A1」為特規低壓薄管規格；「5"」為英制管徑，中流量適用。常規單支來料為 6 米，常規採用「平口式卡箍接頭」接合。 | http://www.khc.com.tw | 2026-03-17 | 2026-07-23
1180 | BS 1387_gal_A1_6" | 高興昌 | 為流體輸送用碳鋼鋼管。「BS」為英規的英國標準學會標準；「gal」為表面鍍鋅處理，具備防蝕能力，常見於消防管路系統；「A1」為特規低壓薄管規格；「6"」為英制管徑，中流量適用。常規單支來料為 6 米，常規採用「平口式卡箍接頭」接合。 | http://www.khc.com.tw | 2026-03-17 | 2026-07-23